## Orçamento
Ministério da Educação
Universidade Federal de Santa Maria
Prefeitura da Cidade Universitária
Implantação Centro de Convenções
OBRA: CENTRO DE CONVENÇÕES - CAMPUS UFSM
Item | Serviços | Quant. | Unid. | Preços
|  |  |  | Material | M. Obra | P.Serviço | Total Serviço | Total Item
1 | DESPESAS INICIAIS | [6 empty] | 15391.9
1.1 | Orçamento, cronograma e visita técnica | 6419 | m2 | 0.05 | 0.05 | 0.1 | 641.9
1.2 | Projetos executivos - fundações | 1 | Unid. |  | 6000 | 6000 | 6000
1.3 | Controle tecnológico do concreto | 250 | lotes |  | 35 | 35 | 8750
2 | INSTALAÇÕES PROVISÓRIAS | [6 empty] | 33113.665
2.1 | Tapumes chapa comp. e=12mm h=2,20R10 | 350 | ml | 18.5 | 3 | 21.5 | 7525
2.2 | Instalações Provisórias | [5 empty] | 0
2.2.1 | Elétrica (rede provisória para atendimento de toda obra) | 350 | ml | 10 | 4 | 14 | 4900
2.2.2 | Unidade sanitária - 5m2 | 5 | un | 450 | 150 | 600 | 3000
2.2.3 | Hidráulica (rede provisória para abastecer toda a obra) | 350 | ml | 10 | 4 | 14 | 4900
2.2.4 | Barraco de obra conforme memorial descritivo | 80 | m2 | 100 | 16 | 116 | 9280
2.3 | Placa de Obra | 5.07 | m2 | 145 | 14.5 | 159.5 | 808.665
2.4 | Limpeza permanente da obra | 540 | dia |  | 5 | 5 | 2700
3 | DEMOLIÇÕES / REMOÇÕES / TRABALHOS EM TERRA | [6 empty] | 134609.3
3.1 | Limpeza do terreno c/ remoção de camada de 20cm | 4500 | m2 |  | 1.5 | 1.5 | 6750
3.2 | Transporte de terra, corte e aterro com compensação | 14000 | m3 | 5 | 0.8 | 5.8 | 81200
3.3 | Aterro e compactação c/ material de boa capacidade de suporte | 4000 | m3 | 10 | 0.8 | 10.8 | 43200
3.4 | Escavação Manual solo até 4m - valas p/ vigas de fundação | 60 | m3 | 0 | 16.49 | 16.49 | 989.4
3.5 | Reaterro e apiloamento | 65 | m3 |  | 8.46 | 8.46 | 549.9
3.6 | Locação da obra conforme especificação | 3200 | m2 | 0.2 | 0.4 | 0.6 | 1920
4 | FUNDAÇÕES / INFRA ESTRUTURA | [6 empty] | 396419.02
4.1 | Estaca escavada 600mm - concretada | 1242 | ml | 95 | 25 | 120 | 149040
4.2 | Estaca escavada 800mm - com armadura de fretagem- concretada | 414 | ml | 190 | 35 | 225 | 93150
4.3 | Concreto armado, usinado fck =25MPA, bombeado, lançado nas formas dos blocos de fundação | 116.57 | m3 | 1046 | 240 | 1286 | 149909.02
4.4 | Concreto magro fck=10,0MPa, para lastro de fundo de viga de fundação | 20 | m3 | 140 | 76 | 216 | 4320
5 | SUPRA ESTRUTURA | [6 empty] | 2530241.41
5.1 | Concreto armado, usinado fck =25MPA, bombeado,forma e lançamento- lajes maciças | 123.48 | m3 | 1100 | 230 | 1330 | 164228.4
5.2 | Concreto armado, usinado fck =25MPA, bombeado,forma e lançamento- vigas | 910.09 | m3 | 1180 | 240 | 1420 | 1292327.8
5.3 | Concreto armado, usinado fck =25MPA, bombeado,forma e lançamento- pilares | 275.21 | m3 | 1160 | 240 | 1400 | 385294
5.4 | Concreto armado, usinado fck =25MPA, bombeado,forma e lançamento- escadas | 39.46 | m3 | 1140 | 230 | 1370 | 54060.2
5.5 | Concreto armado, usinado fck =25MPA, bombeado,forma e lançamento- Calhas de concreto armado | 68.27 | m3 | 850 | 230 | 1080 | 73731.6
5.6 | Concreto armado, usinado fck =25MPA, bombeado,forma e lançamento- arquibancada (platéia sobre o mezanino) | 175 | m5 | 1280 | 315 | 1595 | 279125
5.7 | Laje pré moldada conforme projeto estrutural, Com. Usin. Fck=25MPa | 3778.18 | m2 | 54.5 | 20 | 74.5 | 281474.41
6 | ALVENARIAS | [6 empty] | 492208.5
6.1 | Tijolo de 6 Furos |  |  |  |  | 0 | 0
6.1.1 | - 15 cm (espessura nominal) | 3400 | m2 | 18 | 13.5 | 31.5 | 107100
6.2 | Tijolos maciços espessura 25cm | 8500 | m2 | 26 | 19 | 45 | 382500
6.3 | Verga sobre porta | 95 | ml | 8.5 | 3.8 | 12.3 | 1168.5
6.4 | Contraverga sob Janela | 160 | ml | 6.5 | 2.5 | 9 | 1440
7 | COBERTURAS | [6 empty] | 987465
7.1 | Cobertura telha tipo painel termozip PUR - esp.=50mm, conforme especificação e detalhes, incluso os acessórios para fixação | 2470 | m2 | 125 | 20 | 145 | 358150
7.2 | Estrutura metálica aço ASTM A36 para telhado sobre lajes | 1070 | m1 | 90 | 50 | 140 | 149800
7.3 | Estrutura metálica aço ASTM A36 para telhado em vão livre (platéia e caixa do palco) | 1400 | m2 | 115 | 55 | 170 | 238000
7.4 | Estrutura metálica aço ASTM A36(escada, passarelas e guarda corpo das passarelas de apoio | 270 | m2 | 550 | 250 | 800 | 216000
7.5 | Rufos em chapa galvanizada n° 22 | 260 | ml | 28 | 3.5 | 31.5 | 8190
7.6 | Capeamento p/ platibanda e vigas da marquise em chapa galvanizada n° 22 | 450 | ml | 35 | 3.5 | 38.5 | 17325
8 | IMPERMEABILIZAÇÕES / ISOLAMENTOS TÉRMICOS E/OU ACÚSTICOS | [6 empty] | 103102.5
8.1 | Impermeabilização com manta asfáltica - calhas de concreto armado, sacadas, marquises, terraços, conforme projeto | 1850 | m2 | 35 | 6.75 | 41.75 | 77237.5
8.2 | Drenagem com brita, tubulação e geomembrana, conforme especificação | 240 | ml | 48 | 10 | 58 | 13920
8.3 | Impermeabilização com manta asfáltica - parede do fosso da orquestra e seu prolongamento que ficar em contato com o solo, galeria de serviço | 220 | m2 | 35 | 6.75 | 41.75 | 9185
8.4 | Impermeabilização com pintura asfáltica (3 demãos)- vigas de fundação, poço de elevador, etc. | 230 | m2 | 9.5 | 2.5 | 12 | 2760
9 | REVESTIMENTOS INTERNOS | [6 empty] | 463940
9.1 | Chapisco | 14300 | m2 | 1.2 | 2.3 | 3.5 | 50050
9.2 | Massa Grossa (emboço) | 14300 | m2 | 1.4 | 5.5 | 6.9 | 98670
9.3 | Massa Fina | 12700 | m2 | 0.5 | 5 | 5.5 | 69850
9.4 | Carpete em parede, do tipo muralflex | 105 | m2 | 28.5 | 5.5 | 34 | 3570
9.5 | Forro de gesso Acartonado, completo inclusive recortes para colocação de luminárias | 4650 | m2 | 42 | 10 | 52 | 241800
10 | REVESTIMENTOS EXTERNOS | [6 empty] | 157960
10.1 | Chapisco | 6800 | m2 | 1.2 | 2.6 | 3.8 | 25840
10.2 | Massa Grossa (emboço) | 6800 | m2 | 1.4 | 6 | 7.4 | 50320
10.3 | Massa Fina | 6800 | m2 | 0.5 | 5 | 5.5 | 37400
10.4 | Cogobó, com estrutura de fixação conforme especificação | 444 | m2 | 75 | 25 | 100 | 44400
11 | AZULEJOS | [6 empty] | 47275
11.1 | Azulejo 20x20cm, branco, c/ argamassa colante, s/ emboço | 1550 | m2 | 24 | 6.5 | 30.5 | 47275
12 | DIVISÓRIAS | [6 empty] | 60166
12.1 | Divisória em gesso acartonado c/ isol. Acústico, completa | 59 | m2 | 60 | 14 | 74 | 4366
12.2 | Divisória em painel wall para box dos banheiros conforme especificação, incluso portas, ferragens e fechaduras | 148.8 | m2 | 335 | 40 | 375 | 55800
13 | ESQUADRIAS E FERRAGENS | [6 empty] | 367053
13.1 | Porta P1 semi-oca, abrir, 80x210cm, cedro - completa c/ ferragem | 32 | cj | 260 | 45 | 305 | 9760
13.2 | Porta P2 semi-oca, abrir, 70x210cm, cedro - completa c/ ferragem | 11 | cj | 250 | 45 | 295 | 3245
13.3 | Porta P3 semi-oca, abrir, 80x210cm, cedro -veneziana completa c/ ferragem | 12 | cj | 275 | 45 | 320 | 3840
13.4 | Porta P4 semi-oca, abrir, 70x210cm, cedro -veneziana completa c/ ferragem | 6 | cj | 270 | 45 | 315 | 1890
13.5 | Porta P5 semi-oca, abrir, 90x210cm, cedro - completa c/ ferragem | 5 | cj | 280 | 45 | 325 | 1625
13.6 | Porta P6 semi-oca, abrir, 100x210cm, cedro - completa c/ ferragem | 4 | cj | 310 | 45 | 355 | 1420
13.7 | Porta P7 semi-oca, correr, 80x210cm, cedro - completa c/ ferragem | 6 | cj | 290 | 50 | 340 | 2040
13.8 | Porta P8 semi-oca, abrir, duas folhas, 120x210cm, cedro - completa c/ ferragem | 3 | un | 345 | 45 | 390 | 1170
13.9 | Porta P9 semi-oca, abrir, duas folhas, 120x210cm, cedro- veneziana - completa c/ ferragem | 4 | un | 355 | 45 | 400 | 1600
13.10 | Porta P10 semi-oca, abrir, duas folhas, 120x210cm, com revestimento acustico -cedro- - completa c/ ferragem | 12 | un | 550 | 45 | 595 | 7140
13.11 | Porta P11, estruturada em tubo metalão 40x40mm, com tela da aço zincado soldada, conforme projeto, pintada na cor branco - completa c/ ferragem 80x210cm | 3 | un | 160 | 30 | 190 | 570
13.12 | Porta P11, estruturada em tubo metalão 40x40mm, com tela da aço zincado soldada, conforme projeto, pintada na cor branco - completa c/ ferragem 120x210cm | 6 | un | 170 | 30 | 200 | 1200
13.13 | Porta P12 semi-oca, abrir, duas folhas, 200x210cm, -cedro- - completa c/ ferragem | 1 | un | 480 | 45 | 525 | 525
13.14 | Porta de aluminio P13 com pintura eletrostática branco , folha veneziana, abrir, uma folha, 60x210cm, completa c/ ferragem | 8 | un | 380 | 45 | 425 | 3400
13.15 | Porta P14 semi-oca, correr, uma folha, 200x250cm, -cedro- - completa c/ ferragem | 1 | un | 850 | 60 | 910 | 910
13.16 | Porta P15 semi-oca, correr, uma folha, 100x250cm, -cedro- - completa c/ ferragem | 1 | un | 525 | 60 | 585 | 585
13.17 | Porta P16 semi-oca, correr, uma folha, 150x250cm, -cedro- - completa c/ ferragem | 2 | un | 630 | 60 | 690 | 1380
13.18 | Porta P17 de aluminio com pintura eletrostática branco, folha com veneziana e vidro, abrir, duas folhas, 120x210cm, completa c/ ferragem | 1 | un | 825 | 55 | 880 | 880
13.19 | Porta Corta Fogo, abrir, uma folha, 70x210cm, Conf. NBR11742 - completa c/ ferragem | 1 | un | 850 | 60 | 910 | 910
13.20 | Porta Corta Fogo, abrir, uma folha, 90x210cm, Conf. NBR11742 - completa c/ ferragem | 12 | un | 1150 | 60 | 1210 | 14520
13.21 | Porta Corta Fogo, abrir, duas folhas, 120x210cm, Conf. NBR11742 - completa c/ ferragem | 12 | un | 1485 | 60 | 1545 | 18540
13.22 | Porta Corta Fogo, abrir, duas folhas, 180x210cm, Conf. NBR11742 - completa c/ ferragem | 5 | un | 1750 | 60 | 1810 | 9050
13.17 | Porta de 200x240 em vidro temperado 10.0mm, com ferragem em aço inoxidável, com duas folhas . | 6 | un | 1550 | 120 | 1670 | 10020
13.18 | Puxador conforme detalhe em projeto para porta de vidro temperado | 12 | un | 190 | 45 | 235 | 2820
13.19 | Mola de Piso Dorma | 12 | un | 430 | 10 | 440 | 5280
13.22 | Esquadria para bilheteria e chapelaria em madeira e tampo liso de correr 100x120 | 3 | un | 195 | 45 | 240 | 720
13.23 | Porta interna semi-oca, abrir, duas folhas, 120x210cm, cedro, vai e vem- completa c/ ferragem | 2 | un | 440 | 45 | 485 | 970
13.24 | Porta Shaft, duas folhas sanfonas e com veneziana, 230x230cm, cedro, completa c/ ferragem | 2 | un | 195 | 45 | 240 | 480
13.25 | Porta interna 600x300cm de divisão dos camarins com estrutura de madeira modulável, sistema de sanfona, permitindo a utilização conjunta dos dois ambientes | 1 | un | 4500 | 50 | 4550 | 4550
13.26 | Porta interna 500x300cm basculante para fechamento da sala do piano, em cedro, completa ferrada. | 1 | un | 3200 | 50 | 3250 | 3250
13.27 | Porta Externa maciça, correr, uma folha, 500x300cm, cedro - completa c/ ferragem p/acesso ao sub solo | 1 | un | 3500 | 45 | 3545 | 3545
13.28 | Janela de aluminio com pintura elétrostatica branco J1, tipo maxim-ar 100x80cm, completa c/ ferragem | 13 | un | 220 | 50 | 270 | 3510
13.29 | Janela de aluminio com pintura eletrostática branco J2, 200x150cm, completa c/ ferragem | 13 | un | 485 | 50 | 535 | 6955
13.30 | Janela de aluminio com pintura eletrostática branco J3, 150x150cm, completa c/ ferragem | 1 | un | 430 | 50 | 480 | 480
13.31 | Janela de aluminio com pintura eletrostática branco J4, 210x160cm, completa c/ ferragem | 4 | un | 510 | 50 | 560 | 2240
13.32 | Janela de aluminio com pintura eletrostática branco J5, 200x140cm, completa c/ ferragem | 2 | un | 550 | 50 | 600 | 1200
13.33 | Janela de aluminio com pintura eletrostática branco J6, 100x100cm,com veneziana de aluminio completa c/ ferragem | 4 | un | 235 | 50 | 285 | 1140
13.34 | Janela de aluminio com pintura elétrostatica branco J7, tipo maxim-ar 200x50cm, completa c/ ferragem | 2 | un | 385 | 50 | 435 | 870
13.35 | Janela de aluminio com pintura elétrostatica branco J8, tipo maxim-ar 550x50cm, completa c/ ferragem | 2 | un | 585 | 50 | 635 | 1270
13.36 | Janela de aluminio com pintura elétrostatica branco J9, tipo maxim-ar 270x90cm, completa c/ ferragem | 1 | un | 590 | 50 | 640 | 640
13.37 | Janela de aluminio com pintura elétrostatica branco J10, caixilho fixo 400x50cm, completa c/ ferragem | 1 | un | 515 | 50 | 565 | 565
13.38 | Janela de aluminio com pintura elétrostatica branco J11, caixilho fixo e maxim-ar 500x150cm, completa c/ ferragem | 2 | un | 1700 | 50 | 1750 | 3500
13.39 | Esquadria composta de Porta Janelacom folhas de correr no sub solo e vidros fixos de aluminio com pintura elétrostatica branco, com caixilho de correr com vão total de 495x270cm, completa c/ ferragem | 1 | un | 3400 | 100 | 3500 | 3500
13.40 | Esquadria composta de Porta Janela com folhas de correr no sub solo e vidros fixos de aluminio com pintura elétrostatica branco, com caixilho de correr com vão total de 1350x350cm, completa c/ ferragem, para fechamento das sacadas. | 2 | un | 9500 | 400 | 9900 | 19800
13.41 | Esquadria com estrutura de aluminio para formar pano de vidro. | 875 | m2 | 85 | 25 | 110 | 96250
13.42 | Corrimãos para escadas internas, rampas, completo conforme especificação | 224 | ml | 75 | 18 | 93 | 20832
13.43 | Corrimãos para escada de acesso ao mesanino e guarda corpo do mesanino, com estrutura de metalão pintado de branco, apoio de mão em madeira e vidros laminados, conforme detalhes em projeto e especificação | 176 | m2 | 350 | 30 | 380 | 66880
13.44 | Box de vidro temperado 10mm, com ferragens instalado | 7.8 | m2 | 275 | 25 | 300 | 2340
13.45 | Escada marinheiro para acesso telhado, completa | 30 | ml | 55 | 10 | 65 | 1950
13.46 | Fechamento metálico dos shafts , completo | 42 | m2 | 25 | 15 | 40 | 1680
13.47 | Tela Ottis malha3x3cm estruturada em tubo de aço 40mmx40mm conforme projeto | 166 | m2 | 65 | 15 | 80 | 13280
13.48 | Trava para porta | 30 | un | 4.2 | 1 | 5.2 | 156
13.49 | Numeração de porta | 30 | un | 4.5 | 1.5 | 6 | 180
14 | PISOS E PAVIMENTAÇÕES | [6 empty] | 692277.2
14.1 | Contra piso armado, e= 10cm | 2450 | m2 | 22.5 | 9 | 31.5 | 77175
14.2 | Piso concreto polido, conforme especificação | 1100 | m2 | 35 | 9 | 44 | 48400
14.3 | Piso de basalto fosco (meia-lixa), 40x40cm, e= 1,6cm | 140 | m2 | 55 | 8.4 | 63.4 | 8876
14.4 | Piso de basalto fosco (meia-lixa), L=30cm, e= 2,0cm - soleira dos degraus | 268 | ml | 28 | 9 | 37 | 9916
14.5 | Piso de Decortop conforme especicifação para escada de acesso ao mezanino, e= 2,0cm, inclusive espelhos e rodapé | 72 | m2 | 100 | 15 | 115 | 8280
14.6 | Cimentado p/pav. Colada, inclusive carpete | 2910 | m2 | 4.8 | 2.8 | 7.6 | 22116
14.7 | Emulsão para pav. Colado, inclusive carpete | 2910 | m2 | 0.37 | 0.4 | 0.77 | 2240.7
14.8 | Piso vinilico e=3.20mm, conforme especificação | 1100 | m2 | 52 | 5.5 | 57.5 | 63250
14.9 | Piso plurigoma, conforme especificação | 385 | m3 | 53 | 5.5 | 58.5 | 22522.5
14.10 | Carpete, tipo bouclê, 7,50mm | 1300 | m2 | 39 | 5.5 | 44.5 | 57850
14.11 | Piso cerâmico, antiderrapante, PEI 4, para cobrir a manta na marquise e terraços | 950 | m2 | 18.5 | 11.6 | 30.1 | 28595
14.12 | Piso cerâmico, antiderrapante, PEI 5 | 645 | m2 | 23 | 11.6 | 34.6 | 22317
14.13 | Piso de Decortop conforme especicifação para foyer, mesanino e área de acesso sobe a marquise | 2010 | m2 | 95 | 15 | 110 | 221100
14.14 | Piso de tábuas corridas em loro freijó | 285 | m2 | 62 | 25 | 87 | 24795
14.15 | Palco com tábuas corridas em loro freijó e estrutura de aço e vigas de madeira para suporte e recortes para quartelada, conforme detalhes em projeto. | 360 | m2 | 155 | 40 | 195 | 70200
14.16 | Lixamento de tabuas corridas de madeira | 645 | m2 | 0.8 | 6.4 | 7.2 | 4644
15 | RODAPÉS / SOLEIRAS / PEITORIS | [6 empty] | 26684.1
15.1 | Peitoril de basalto, e= 2cm, L= até 15cm | 161 | ml | 20 | 7.6 | 27.6 | 4443.6
15.2 | Rodapé de basalto fosco (meia-lixa), e=1,6cm, h=7cm | 145 | ml | 9.5 | 7.5 | 17 | 2465
15.3 | Rodapé de Decortop, h=7cm | 195 | ml | 18 | 8.5 | 26.5 | 5167.5
15.4 | Rodapé de plurigoma, h=7cm | 98 | ml | 14 | 7.5 | 21.5 | 2107
15.5 | Rodapé de cerâmica, h=7cm | 135 | ml | 9.5 | 7.5 | 17 | 2295
15.6 | Rodapé de madeira, h=7cm | 945 | ml | 5.8 | 5 | 10.8 | 10206
16 | INSTALAÇÕES ELÉTRICAS, SPDA E REDE ESTRUTURADA | [6 empty] | 1202272.79
16.1 | Rede de MT
16.1.1 | Cabo de cobre monopolar de média tensão, #50mm², 15kV - instalado | 540 | m | 60 | 15 | 75 | 40500
16.1.2 | Caixa de alvenaria 100x100x80 com tampa de concreto, dreno, rebocada interna e externamente | 6 | uni | 200 | 100 | 300 | 1800
16.1.3 | Eletroduto de aço galvanizado pesado 100mm com curva longa, aterrado em haste copperweld | 6 | m | 120 | 20 | 140 | 840
16.1.4 | Eletroduto de PVC corrugado 150mm envelopado em concreto, tipo "kanaflex", conforme desenho, com fita indicativa de rede subterrânea de acordo com RIC de MT | 250 | m | 44 | 10 | 54 | 13500
16.1.5 | Mufla polimérica 15kV cabo #50mm² completa - instalada | 8 | uni | 400 | 50 | 450 | 3600
16.1.6 | Poste de concreto tronco-cônico 400kgf, 11m, estrutura N1 com cruzetas galvanizadas, três pára-raios poliméricos 15kV, três chaves base C padrão, três elos de 40A, ferragens, isoladores poliméricos e aterramento - estrutura completa conforme RIC de MT | 1 | uni | 5000 | 1500 | 6500 | 6500
16.2 | Subestação - MT e BT
16.2.1 | Chave seccionadora MT para 400A tripolar, acionamento com alavanca, completa com fusíveis HH | 4 | uni | 3000 | 500 | 3500 | 14000
16.2.2 | Cabo de cobre monopolar flexível #120mm² EPR 90°C 0,6/1kV - referência Eprotenax Gsette - com os conectores de compressão nas extremidades - VERDE | 30 | m | 55.05 | 14 | 69.05 | 2071.5
16.2.3 | Cabo de cobre monopolar flexível #300mm² EPR 90°C 0,6/1kV - referência Eprotenax Gsette - com os conectores de compressão nas extremidades - AZUL-CLARO | 72 | m | 143.58 | 20 | 163.58 | 11777.76
16.2.4 | Cabo de cobre monopolar flexível #300mm² EPR 90°C 0,6/1kV - referência Eprotenax Gsette - com os conectores de compressão nas extremidades - PRETO | 216 | m | 143.58 | 20 | 163.58 | 35333.28
16.2.5 | Disjuntor de MT 13,8kV, NBI 95kV, elemento de extinção a vácuo, tripolar, com relé secundário eletrônico microprocessado, com funções de sobrecorrente de fase e neutro, 50/51 e 50/51N, com possibilidade de escolha de curvas inversa, muito inversa e extremamente inversa, conforme as normas ANSI ou IEC, instalado e com as curvas ajustadas - conforme RIC MT - referência Siemens Sipratic | 1 | uni | 25000 | 5000 | 30000 | 30000
16.2.6 | Disjuntor tripolar de potência 100A, Icc>=45kA/380VCA conforme IEC 60947-2, unidade de disparo termomagnética ajustável, referência Siemens VL 160 - 100A - INCÊNDIO 1, INCÊNDIO 2 E CD11 | 3 | uni | 500 | 100 | 600 | 1800
16.2.7 | Disjuntor tripolar de potência 1600A, Icc>=45kA/380VCA conforme IEC 60947-2, disparadores térmicos e magnéticos ajustáveis eletrônicos, comandado à distância e proteção de subtensão, referência Siemens VL 1600 - 1600A - QGBT | 1 | uni | 14000 | 1000 | 15000 | 15000
16.2.8 | Disjuntor tripolar de potência 630A, Icc>=45kA/380VCA conforme IEC 60947-2, disparadores térmicos e magnéticos ajustáveis eletrônicos, referência Siemens VL 630 - 630A - G2 e CHILLER | 2 | uni | 5000 | 500 | 5500 | 11000
16.2.9 | Disjuntor tripolar de potência 800A, Icc>=45kA/380VCA conforme IEC 60947-2, disparadores térmicos e magnéticos ajustáveis eletrônicos, referência Siemens VL 800 - 800A - TR1, TR2, G1 e 2 reservas | 5 | uni | 9200 | 500 | 9700 | 48500
16.2.10 | Montagem de subestação abrigada com fornecimento de todos os materiais, incluindo ferragens, malha de aterramento, cabos, vergalhões, condutores, isoladores, proteção do cubículo (tela ótis), portas e janelas venezianadas, canaletas de concreto com grelha metálica ventilada, conforme projeto e RIC de MT | 1 | uni | 15000 | 5000 | 20000 | 20000
16.2.11 | Quadro Geral de Baixa Tensão (QGBT 1) metálico com 2 portas chapa 14, tratamento anticorrosivo com pintura eletrostática epóxi a pó, com soleira, aberto na parte inferior, dimensões mínimas de 2,40x2,20x1,00m (LxAxP), estrutura chapa nº 13, tampa traseira, com todo o sistema de barramento de cobre conforme desenho, com 6 TCs 800:5 e 6 amperímetros analógicos fixados na porta - referência Cemar - Painéis Modulares Desmontáveis CPD 2xCPD-TE221210 | 1 | uni | 5000 | 1000 | 6000 | 6000
16.2.12 | Quadro Geral de Baixa Tensão (QGBT-EM) metálico com 4 portas chapa 14, tratamento anticorrosivo com pintura eletrostática epóxi a pó, com soleira, aberto na parte inferior, dimensões mínimas de 4,80x2,20x1,00m (LxAxP), estrutura chapa nº 13, tampa traseira, com todo o sistema de barramento de cobre conforme desenho - referência Cemar - Painéis Modulares Desmontáveis CPD 4xCPD-TE221210 | 1 | uni | 10000 | 2000 | 12000 | 12000
16.2.13 | Sistema de medição indireta em MT com 2 TCs e 2 TPs, completo, incluindo o fornecimento dos medidores eletromecânicos de energia ativa, reativa e demanda máxima - medição convencional | 1 | uni | 7000 | 3000 | 10000 | 10000
16.2.14 | Transformador trifásico 13,8kV/380/220V, 60Hz, 500kVA, a seco, proteção IP 00, instalado, conforme projeto e RIC de MT, com rodízios, terminais de AT e BT | 1 | uni | 56000 | 4000 | 60000 | 60000
16.3 | Instalações Elétricas BT
16.3.1 | Cabo de cobre monopolar flexível #120mm² EPR 90°C 0,6/1kV - referência Eprotenax Gsette - com os conectores de compressão nas extremidades - VERDE | 120 | m | 55.05 | 14 | 69.05 | 8286
16.3.2 | Cabo de cobre monopolar flexível #16mm² EPR 90°C 0,6/1kV - referência Eprotenax Gsette - com os conectores de compressão nas extremidades - VERDE | 100 | m | 7.23 | 1.8 | 9.03 | 903
16.3.3 | Cabo de cobre monopolar flexível #185mm² EPR 90°C 0,6/1kV - referência Eprotenax Gsette - com os conectores de compressão nas extremidades - AZUL-CLARO | 50 | m | 143.58 | 16 | 159.58 | 7979
16.3.4 | Cabo de cobre monopolar flexível #185mm² EPR 90°C 0,6/1kV - referência Eprotenax Gsette - com os conectores de compressão nas extremidades - PRETO | 150 | m | 143.58 | 16 | 159.58 | 23937
16.3.5 | Cabo de cobre monopolar flexível #2,5mm² EPR 90°C 0,6/1kV - referência Eprotenax Gsette - AZUL-CLARO | 150 | m | 1.37 | 1 | 2.37 | 355.5
16.3.6 | Cabo de cobre monopolar flexível #2,5mm² EPR 90°C 0,6/1kV - referência Eprotenax Gsette - PRETO | 150 | m | 1.37 | 1 | 2.37 | 355.5
16.3.7 | Cabo de cobre monopolar flexível #2,5mm² EPR 90°C 0,6/1kV - referência Eprotenax Gsette - VERDE | 25 | m | 1.37 | 1 | 2.37 | 59.25
16.3.8 | Cabo de cobre monopolar flexível #240mm² EPR 90°C 0,6/1kV - referência Eprotenax Gsette - com os conectores de compressão nas extremidades - AZUL-CLARO | 72 | m | 108.95 | 18 | 126.95 | 9140.4
16.3.9 | Cabo de cobre monopolar flexível #240mm² EPR 90°C 0,6/1kV - referência Eprotenax Gsette - com os conectores de compressão nas extremidades - PRETO | 216 | m | 108.95 | 18 | 126.95 | 27421.2
16.3.10 | Cabo de cobre monopolar flexível #25mm² EPR 90°C 0,6/1kV - referência Eprotenax Gsette - com os conectores de compressão nas extremidades - AZUL-CLARO | 180 | m | 7.23 | 1.8 | 9.03 | 1625.4
16.3.11 | Cabo de cobre monopolar flexível #25mm² EPR 90°C 0,6/1kV - referência Eprotenax Gsette - com os conectores de compressão nas extremidades - PRETO | 540 | m | 7.23 | 1.8 | 9.03 | 4876.2
16.3.12 | Cabo de cobre monopolar flexível #300mm² EPR 90°C 0,6/1kV - referência Eprotenax Gsette - com os conectores de compressão nas extremidades - AZUL-CLARO | 150 | m | 143.58 | 20 | 163.58 | 24537
16.3.13 | Cabo de cobre monopolar flexível #300mm² EPR 90°C 0,6/1kV - referência Eprotenax Gsette - com os conectores de compressão nas extremidades - PRETO | 450 | m | 143.58 | 20 | 163.58 | 73611
16.3.14 | Cabo de cobre monopolar flexível classe de encordoamento 5, #1,5mm² 750V, 70°C, antichama, livre de halogênio, baixa emissão de fumaça, gases tóxicos e corrosivos, referência Afumex - cor azul-claro | 4200 | m | 0.65 | 0.65 | 1.3 | 5460
16.3.15 | Cabo de cobre monopolar flexível classe de encordoamento 5, #1,5mm² 750V, 70°C, antichama, livre de halogênio, baixa emissão de fumaça, gases tóxicos e corrosivos, referência Afumex - cor preta | 8800 | m | 0.65 | 0.65 | 1.3 | 11440
16.3.16 | Cabo de cobre monopolar flexível classe de encordoamento 5, #1,5mm² 750V, 70°C, antichama, livre de halogênio, baixa emissão de fumaça, gases tóxicos e corrosivos, referência Afumex - cor verde | 130 | m | 0.65 | 0.65 | 1.3 | 169
16.3.17 | Cabo de cobre monopolar flexível classe de encordoamento 5, #10mm² 750V, 70°C, antichama, livre de halogênio, baixa emissão de fumaça, gases tóxicos e corrosivos, referência Afumex - cor azul-claro | 400 | m | 4.57 | 2.8 | 7.37 | 2948
16.3.18 | Cabo de cobre monopolar flexível classe de encordoamento 5, #10mm² 750V, 70°C, antichama, livre de halogênio, baixa emissão de fumaça, gases tóxicos e corrosivos, referência Afumex - cor preta | 1200 | m | 4.57 | 2.8 | 7.37 | 8844
16.3.19 | Cabo de cobre monopolar flexível classe de encordoamento 5, #10mm² 750V, 70°C, antichama, livre de halogênio, baixa emissão de fumaça, gases tóxicos e corrosivos, referência Afumex - cor verde | 180 | m | 4.57 | 2.8 | 7.37 | 1326.6
16.3.20 | Cabo de cobre monopolar flexível classe de encordoamento 5, #120mm² 750V, 70°C, antichama, livre de halogênio, baixa emissão de fumaça, gases tóxicos e corrosivos, referência Afumex - cor azul-claro | 74 | m | 52.3 | 14 | 66.3 | 4906.2
16.3.21 | Cabo de cobre monopolar flexível classe de encordoamento 5, #120mm² 750V, 70°C, antichama, livre de halogênio, baixa emissão de fumaça, gases tóxicos e corrosivos, referência Afumex - cor preto | 222 | m | 52.3 | 14 | 66.3 | 14718.6
16.3.22 | Cabo de cobre monopolar flexível classe de encordoamento 5, #120mm² 750V, 70°C, antichama, livre de halogênio, baixa emissão de fumaça, gases tóxicos e corrosivos, referência Afumex - cor verde | 37 | m | 52.3 | 14 | 66.3 | 2453.1
16.3.23 | Cabo de cobre monopolar flexível classe de encordoamento 5, #16mm² 750V, 70°C, antichama, livre de halogênio, baixa emissão de fumaça, gases tóxicos e corrosivos, referência Afumex - cor azul-claro | 120 | m | 6.91 | 4 | 10.91 | 1309.2
16.3.24 | Cabo de cobre monopolar flexível classe de encordoamento 5, #16mm² 750V, 70°C, antichama, livre de halogênio, baixa emissão de fumaça, gases tóxicos e corrosivos, referência Afumex - cor preta | 360 | m | 6.91 | 4 | 10.91 | 3927.6
16.3.25 | Cabo de cobre monopolar flexível classe de encordoamento 5, #16mm² 750V, 70°C, antichama, livre de halogênio, baixa emissão de fumaça, gases tóxicos e corrosivos, referência Afumex - cor verde | 200 | m | 6.91 | 4 | 10.91 | 2182
16.3.26 | Cabo de cobre monopolar flexível classe de encordoamento 5, #2,5mm² 750V, 70°C, antichama, livre de halogênio, baixa emissão de fumaça, gases tóxicos e corrosivos, referência Afumex - cor azul-claro | 3400 | m | 1.04 | 0.8 | 1.84 | 6256
16.3.27 | Cabo de cobre monopolar flexível classe de encordoamento 5, #2,5mm² 750V, 70°C, antichama, livre de halogênio, baixa emissão de fumaça, gases tóxicos e corrosivos, referência Afumex - cor preta | 3400 | m | 1.04 | 0.8 | 1.84 | 6256
16.3.28 | Cabo de cobre monopolar flexível classe de encordoamento 5, #2,5mm² 750V, 70°C, antichama, livre de halogênio, baixa emissão de fumaça, gases tóxicos e corrosivos, referência Afumex - cor verde | 1900 | m | 1.04 | 0.8 | 1.84 | 3496
16.3.29 | Cabo de cobre monopolar flexível classe de encordoamento 5, #25mm² 750V, 70°C, antichama, livre de halogênio, baixa emissão de fumaça, gases tóxicos e corrosivos, referência Afumex - cor azul-claro | 170 | m | 11.11 | 6 | 17.11 | 2908.7
16.3.30 | Cabo de cobre monopolar flexível classe de encordoamento 5, #25mm² 750V, 70°C, antichama, livre de halogênio, baixa emissão de fumaça, gases tóxicos e corrosivos, referência Afumex - cor preta | 500 | m | 11.11 | 6 | 17.11 | 8555
16.3.31 | Cabo de cobre monopolar flexível classe de encordoamento 5, #35mm² 750V, 70°C, antichama, livre de halogênio, baixa emissão de fumaça, gases tóxicos e corrosivos, referência Afumex - cor azul-claro | 50 | m | 14.98 | 7 | 21.98 | 1099
16.3.32 | Cabo de cobre monopolar flexível classe de encordoamento 5, #35mm² 750V, 70°C, antichama, livre de halogênio, baixa emissão de fumaça, gases tóxicos e corrosivos, referência Afumex - cor preta | 150 | m | 14.98 | 7 | 21.98 | 3297
16.3.33 | Cabo de cobre monopolar flexível classe de encordoamento 5, #35mm² 750V, 70°C, antichama, livre de halogênio, baixa emissão de fumaça, gases tóxicos e corrosivos, referência Afumex - cor verde | 10 | m | 14.98 | 7 | 21.98 | 219.8
16.3.34 | Cabo de cobre monopolar flexível classe de encordoamento 5, #4,0mm² 0,6/1kV, 70°C, antichama, livre de halogênio, baixa emissão de fumaça, gases tóxicos e corrosivos, referência Afumex - cor azul-claro | 600 | m | 2.47 | 1.1 | 3.57 | 2142
16.3.35 | Cabo de cobre monopolar flexível classe de encordoamento 5, #4,0mm² 0,6/1kV, 70°C, antichama, livre de halogênio, baixa emissão de fumaça, gases tóxicos e corrosivos, referência Afumex - cor preta | 600 | m | 2.47 | 1.1 | 3.57 | 2142
16.3.36 | Cabo de cobre monopolar flexível classe de encordoamento 5, #4,0mm² 750V, 70°C, antichama, livre de halogênio, baixa emissão de fumaça, gases tóxicos e corrosivos, referência Afumex - cor azul-claro | 2100 | m | 1.68 | 1.1 | 2.78 | 5838
16.3.37 | Cabo de cobre monopolar flexível classe de encordoamento 5, #4,0mm² 750V, 70°C, antichama, livre de halogênio, baixa emissão de fumaça, gases tóxicos e corrosivos, referência Afumex - cor preta | 2500 | m | 1.68 | 1.1 | 2.78 | 6950
16.3.38 | Cabo de cobre monopolar flexível classe de encordoamento 5, #4,0mm² 750V, 70°C, antichama, livre de halogênio, baixa emissão de fumaça, gases tóxicos e corrosivos, referência Afumex - cor verde | 1000 | m | 1.68 | 1.1 | 2.78 | 2780
16.3.39 | Cabo de cobre monopolar flexível classe de encordoamento 5, #6,0mm² 750V, 70°C, antichama, livre de halogênio, baixa emissão de fumaça, gases tóxicos e corrosivos, referência Afumex - cor azul-claro | 1200 | m | 2.5 | 1.8 | 4.3 | 5160
16.3.40 | Cabo de cobre monopolar flexível classe de encordoamento 5, #6,0mm² 750V, 70°C, antichama, livre de halogênio, baixa emissão de fumaça, gases tóxicos e corrosivos, referência Afumex - cor preta | 2900 | m | 2.5 | 1.8 | 4.3 | 12470
16.3.41 | Cabo de cobre monopolar flexível classe de encordoamento 5, #6,0mm² 750V, 70°C, antichama, livre de halogênio, baixa emissão de fumaça, gases tóxicos e corrosivos, referência Afumex - cor verde | 800 | m | 2.5 | 1.8 | 4.3 | 3440
16.3.42 | Cabo de cobre monopolar flexível classe de encordoamento 5, #70mm² 750V, 70°C, antichama, livre de halogênio, baixa emissão de fumaça, gases tóxicos e corrosivos, referência Afumex - cor azul-claro | 10 | m | 29.6 | 9 | 38.6 | 386
16.3.43 | Cabo de cobre monopolar flexível classe de encordoamento 5, #70mm² 750V, 70°C, antichama, livre de halogênio, baixa emissão de fumaça, gases tóxicos e corrosivos, referência Afumex - cor preta | 30 | m | 29.6 | 9 | 38.6 | 1158
16.3.44 | Caixa de alvenaria 150x150x50 com tampa de concreto e acabamento conforme piso, rebocada interna e externamente | 1 | uni | 300 | 150 | 450 | 450
16.3.45 | Caixa de alvenaria 150x150x80 com tampa de concreto, dreno, rebocada interna e externamente | 4 | uni | 350 | 200 | 550 | 2200
16.3.46 | Caixa de alvenaria tijolos maciços de 25cm, 520x150x80 com laje de concreto fixa e três tampas metálicas de inspeção 60x60cm, dreno, rebocada interna e externamente | 1 | uni | 1000 | 500 | 1500 | 1500
16.3.47 | Caixa metálica com vidro frontal quebrável com botoeira tipo soco para desligamento do disjuntor geral à distância - caixa com fechadura | 1 | uni | 150 | 30 | 180 | 180
16.3.48 | Centro de Distribuição metálico, sobrepor, com tratamento anticorrosivo, porta, para 16 disjuntores tipo DIN + geral, com barramento trifásico para 150A, protegido contra contatos no barramento, com porta (12, 13, 15, 21, 32, 24, 42 e 51) | 8 | uni | 200 | 30 | 230 | 1840
16.3.49 | Centro de Distribuição metálico, sobrepor, com tratamento anticorrosivo, porta, para 24 disjuntores tipo DIN + geral, com barramento trifásico para 150A, protegido contra contatos no barramento, com porta (01, 16, 31, 11, 23 e 41) | 6 | uni | 250 | 50 | 300 | 1800
16.3.50 | Centro de Distribuição metálico, sobrepor, com tratamento anticorrosivo, porta, para 34 disjuntores tipo DIN + geral, com barramento trifásico para 150A, protegido contra contatos no barramento, com porta (14, 43, 22 e 52E) | 4 | uni | 350 | 90 | 440 | 1760
16.3.51 | Centro de Distribuição metálico, sobrepor, com tratamento anticorrosivo, porta, para 6 disjuntores tipo DIN, sem barramento, com porta (61) | 1 | uni | 30 | 10 | 40 | 40
16.3.52 | Condulete de alumínio com espelho de alumínio 1 furo - Acs e pontos de força diversos - tamanho de acordo com bitola do eletroduto | 38 | uni | 10 | 10 | 20 | 760
16.3.53 | Condulete de alumínio e 1 conector de porcelana 50A tripolar com espelho de alumínio 1 furo - chuveiros, torneiras elétricas e aquec. passagem | 19 | uni | 20 | 10 | 30 | 570
16.3.54 | Condulete de alumínio e 1 dimmer resistivo rotativo para 1000W - linha silentoque com espelho de alumínio | 13 | uni | 50 | 10 | 60 | 780
16.3.55 | Condulete de alumínio e 1 interruptor de 1 tecla intermediário 15A - linha silentoque com espelho de alumínio | 7 | uni | 25 | 10 | 35 | 245
16.3.56 | Condulete de alumínio e 1 interruptor de 1 tecla paralela 15A - linha silentoque com espelho de alumínio | 48 | uni | 11 | 10 | 21 | 1008
16.3.57 | Condulete de alumínio e 1 interruptor de 1 tecla paralela 15A e tomada 2P+T 20A separada - linha silentoque com espelho de alumínio | 1 | uni | 16 | 10 | 26 | 26
16.3.58 | Condulete de alumínio e 1 interruptor de 1 tecla simples 15A - linha silentoque com espelho de alumínio | 65 | uni | 10 | 10 | 20 | 1300
16.3.59 | Condulete de alumínio e 1 interruptor de 1 tecla simples 15A e tomada 2P+T 20A separada - linha silentoque com espelho de alumínio | 7 | uni | 15 | 10 | 25 | 175
16.3.60 | Condulete de alumínio e 1 interruptor de 2 teclas paralelas 15A - linha silentoque com espelho de alumínio | 2 | uni | 15 | 10 | 25 | 50
16.3.61 | Condulete de alumínio e 1 interruptor de 2 teclas simples 15A - linha silentoque com espelho de alumínio | 61 | uni | 13 | 10 | 23 | 1403
16.3.62 | Condulete de alumínio e 1 interruptor de 2 teclas simples e paralela 15A - linha silentoque com espelho de alumínio | 1 | uni | 14 | 10 | 24 | 24
16.3.63 | Condulete de alumínio e 1 interruptor de 3 teclas simples 15A - linha silentoque com espelho de alumínio | 6 | uni | 15 | 10 | 25 | 150
16.3.64 | Condulete de alumínio e 1 tomada 2P universal 20A - linha silentoque com espelho de alumínio | 6 | uni | 10 | 10 | 20 | 120
16.3.65 | Condulete de alumínio e 1 tomada 2P+T universal 20A - linha silentoque com espelho de alumínio | 378 | uni | 15 | 10 | 25 | 9450
16.3.66 | Dimmer eletrônico para fluorescente referência Philips LPS 100 ou Osram HF DIM MCU + contatora (função liga-desliga até 50 reatores) - controle iluminação platéia | 12 | uni | 600 | 30 | 630 | 7560
16.3.67 | Disjuntor monopolar tipo europeu curva C para 16 A - 3kA referência Siemens 5SX1 | 67 | uni | 8 | 5 | 13 | 871
16.3.68 | Disjuntor monopolar tipo europeu curva C para 20 A - 3kA referência Siemens 5SX1 | 88 | uni | 8 | 5 | 13 | 1144
16.3.69 | Disjuntor monopolar tipo europeu curva C para 25 A - 3kA referência Siemens 5SX1 | 42 | uni | 8 | 5 | 13 | 546
16.3.70 | Disjuntor monopolar tipo europeu curva C para 32 A - 3kA referência Siemens 5SX1 | 2 | uni | 8 | 5 | 13 | 26
16.3.71 | Disjuntor monopolar tipo europeu curva C para 40 A - 3kA referência Siemens 5SX1 | 25 | uni | 10 | 5 | 15 | 375
16.3.72 | Disjuntor tripolar de potência 380V curva C para 100 A - 40kA/380V referência Siemens 3VL17 | 1 | uni | 680 | 50 | 730 | 730
16.3.73 | Disjuntor tripolar de potência 380V curva C para 160 A - 40kA/380V referência Siemens 3VL17 | 1 | uni | 875 | 50 | 925 | 925
16.3.74 | Disjuntor tripolar de potência 380V curva C para 50 A - 40kA/380V referência Siemens 3VL17 | 11 | uni | 620 | 50 | 670 | 7370
16.3.75 | Disjuntor tripolar de potência 380V curva C para 63 A - 40kA/380V referência Siemens 3VL17 | 5 | uni | 660 | 50 | 710 | 3550
16.3.76 | Disjuntor tripolar de potência 380V curva C para 80 A - 40kA/380V referência Siemens 3VL17 | 5 | uni | 720 | 50 | 770 | 3850
16.3.77 | Disjuntor tripolar de potência 400A, Icc>=45kA/380VCA conforme IEC 60947-2, disparadores térmicos e magnéticos ajustáveis eletrônicos, referência Siemens VL 400 - 400A - SOM/LUZ | 1 | uni | 4000 | 500 | 4500 | 4500
16.3.78 | Disjuntor tripolar de potência 630A, Icc>=45kA/380VCA conforme IEC 60947-2, disparadores térmicos e magnéticos ajustáveis eletrônicos, referência Siemens VL 630 - 630A - G2 | 1 | uni | 5000 | 500 | 5500 | 5500
16.3.79 | Disjuntor tripolar de potência 800A, Icc>=45kA/380VCA conforme IEC 60947-2, disparadores térmicos e magnéticos ajustáveis eletrônicos, referência Siemens VL 800 - 800A - G1 | 1 | uni | 9200 | 500 | 9700 | 9700
16.3.80 | Disjuntor tripolar tipo europeu curva C para 16 A - 5kA referência Siemens 5SX1 | 4 | uni | 45 | 15 | 60 | 240
16.3.81 | Disjuntor tripolar tipo europeu curva C para 20 A - 5kA referência Siemens 5SX1 | 1 | uni | 45 | 15 | 60 | 60
16.3.82 | Disjuntor tripolar tipo europeu curva C para 25 A - 5kA referência Siemens 5SX1 | 4 | uni | 45 | 15 | 60 | 240
16.3.83 | Disjuntor tripolar tipo europeu curva C para 50 A - 5kA referência Siemens 5SX1 | 5 | uni | 45 | 15 | 60 | 300
16.3.84 | Disjuntor tripolar tipo europeu curva C para 80 A - 5kA referência Siemens 5SX1 | 4 | uni | 65 | 15 | 80 | 320
16.3.85 | DR - Interruptor de fuga tetrapolar tipo europeu tipo AC para 50 A - 30mA referência Siemens | 2 | uni | 200 | 20 | 220 | 440
16.3.86 | DR - Interruptor de fuga tetrapolar tipo europeu tipo AC para 63 A - 30mA referência Siemens | 4 | uni | 200 | 20 | 220 | 880
16.3.87 | DR - Interruptor de fuga tetrapolar tipo europeu tipo AC para 80 A - 30mA referência Siemens | 3 | uni | 200 | 20 | 220 | 660
16.3.88 | Eletrocalha lisa tipo U de aço galvanizado a fogo chapa nº 16, 400mmx100mm, com todas as conexões, elementos para derivação, suportes e adaptadores, com tampa, conforme projeto e especificações | 48 | m | 60 | 10 | 70 | 3360
16.3.89 | Eletrocalha lisa tipo U de aço galvanizado a fogo chapa nº 18, 100mmx100mm, com todas as conexões, elementos para derivação, suportes e adaptadores, com tampa, conforme projeto e especificações | 42 | m | 20 | 5 | 25 | 1050
16.3.90 | Eletrocalha lisa tipo U de aço galvanizado a fogo chapa nº 18, 100mmx50mm, com todas as conexões, elementos para derivação, suportes e adaptadores, com tampa, conforme projeto e especificações | 450 | m | 15 | 5 | 20 | 9000
16.3.91 | Eletrocalha lisa tipo U de aço galvanizado a fogo chapa nº 18, 150mmx50mm, com todas as conexões, elementos para derivação, suportes e adaptadores, com tampa, conforme projeto e especificações | 12 | m | 22.5 | 5 | 27.5 | 330
16.3.92 | Eletrocalha lisa tipo U de aço galvanizado a fogo chapa nº 18, 200mmx50mm, com todas as conexões, elementos para derivação, suportes e adaptadores, com tampa, conforme projeto e especificações | 24 | m | 30 | 5 | 35 | 840
16.3.93 | Eletrocalha lisa tipo U de aço galvanizado a fogo chapa nº 18, 50mmx50mm, com todas as conexões, elementos para derivação, suportes e adaptadores, com tampa, conforme projeto e especificações | 2280 | m | 10 | 5 | 15 | 34200
16.3.94 | Eletroduto de PVC corrugado 100mm envelopado em concreto, tipo "kanaflex", conforme desenho, com fita indicativa de rede subterrânea | 530 | m | 22 | 10 | 32 | 16960
16.3.95 | Eletroduto de PVC flexível antichama 3/4" embutido - LEDs de balizamento das escadas - referência Tigreflex reforçado | 300 | m | 2 | 2 | 4 | 1200
16.3.96 | Eletroduto de PVC rígido roscável embutido em alvenaria, antichama 1" com luvas, curvas, buchas e arruelas, conforme projeto | 315 | m | 6 | 6 | 12 | 3780
16.3.97 | Eletroduto de PVC rígido roscável embutido em alvenaria, antichama 1.1/2" com luvas, curvas, buchas e arruelas, conforme projeto | 9 | m | 12 | 12 | 24 | 216
16.3.98 | Eletroduto de PVC rígido roscável embutido em alvenaria, antichama 3/4" com luvas, curvas, buchas e arruelas, conforme projeto | 315 | m | 4 | 4 | 8 | 2520
16.3.99 | Eletroduto de PVC rígido roscável enterrado envelopado em concreto, antichama 2.1/2" com luvas e curvas, conforme projeto | 15 | m | 24 | 16 | 40 | 600
16.3.100 | Eletroduto rígido de aço, galvanizado a fogo; pesado; 2.1/2"; espessura da parede 2,65mm; diâmetro interno 69,60mm; externo 74,90mm; com luvas, braçadeiras p/fixação, parafusos, buchas, arruelas, colocado, pintado - incêndio | 75 | m | 100 | 18 | 118 | 8850
16.3.101 | Eletroduto rígido de aço, galvanizado eletroliticamente; classe LII (médio); 1"; espessura da parede 1,06mm; diâmetro interno 29,6mm; externo 32mm; com luvas, braçadeiras p/fixação, parafusos, buchas, arruelas, colocado | 750 | m | 12 | 6 | 18 | 13500
16.3.102 | Eletroduto rígido de aço, galvanizado eletroliticamente; classe LII (médio); 1.1/2"; espessura da parede 1,2mm; diâmetro interno 44mm; externo 47mm; com luvas, braçadeiras p/fixação, parafusos, buchas, arruelas, colocado | 21 | m | 24 | 12 | 36 | 756
16.3.103 | Eletroduto rígido de aço, galvanizado eletroliticamente; classe LII (médio); 2"; espessura da parede 1,2mm; diâmetro interno 56mm; externo 59mm; com luvas, braçadeiras p/fixação, parafusos, buchas, arruelas, colocado | 18 | m | 36 | 18 | 54 | 972
16.3.104 | Eletroduto rígido de aço, galvanizado eletroliticamente; classe LII (médio); 3/4"; espessura da parede 0,9mm; diâmetro interno 23mm; externo 25,4mm; com luvas, braçadeiras p/fixação, parafusos, buchas, arruelas, colocado | 2100 | m | 8 | 4 | 12 | 25200
16.3.105 | Fita isolante preta referência Pirelli P44 Super - rolo 20m | 50 | rl | 6 | 6 | 12 | 600
16.3.106 | Luminária cilíndrica de embutir, com corpo em chapa de aço fosfatizada e pintada eletrostaticamente e refletor repuxado em alumínio anodizado, com difusor em vidro jateado, referência Lumicenter DRN01-E126VJ, com 1 lâmpada fluorescente compacta de 26W "dupla", base G24Q-3 (4 pinos), fluxo luminoso de 1800 lúmens, temperatura de cor de 4000K, índice de reprodução de cores IRC>=82, vida útil >= 10000 horas, referência Philips MASTER PLC26W/8404P ou Osram DULUX D/E 26 W/840, com 1 reator eletrônico de 26W, partida instantânea, 220V, fator de potência >=0,97, BF>=0,95, THD<=15%, referência Philips Ecotronic Plus PL ES26A26 PL-T/C ou Osram QT-M 1X26/230-240, com base | 568 | uni | 65 | 15 | 80 | 45440
16.3.107 | Luminária cilíndrica de embutir, com corpo em chapa de aço fosfatizada e pintada eletrostaticamente e refletor repuxado em alumínio anodizado, com difusor recuado em vidro transparente recuado, referência Lumicenter DRN08-E242, com 2 lâmpadas fluorescentes compactas de 42W "triplas", base GX24Q-4 (4 pinos), fluxo luminoso de 3200 lúmens, temperatura de cor de 2700K, índice de reprodução de cores IRC>=82, vida útil >= 10000 horas, referência Philips MASTER PL-T/4P42W/827NG ou Osram DULUX T/E 42 W/827 IN PLUS, com 1 reator eletrônico DIMERIZÁVEL 2x42W, 220V, fator de potência >=0,98, THD<=10%, referência Philips HF-Regulator HF-R 242 PL-T ou Osram Quicktronic - QT-T/E 2X42/230-240 DIM, com base (iluminação platéia) | 242 | uni | 285 | 15 | 300 | 72600
16.3.108 | Luminária cilíndrica de sobrepor, com corpo em chapa de aço fosfatizada e pintada eletrostaticamente e refletor repuxado em alumínio anodizado, com difusor em vidro jateado, referência Lumicenter DRN01-S126VJ, com 1 lâmpada fluorescente compacta de 26W "dupla", base G24Q-3 (4 pinos), fluxo luminoso de 1800 lúmens, temperatura de cor de 4000K, índice de reprodução de cores IRC>=82, vida útil >= 10000 horas, referência Philips MASTER PLC26W/8404P ou Osram DULUX D/E 26 W/840, com 1 reator eletrônico de 26W, partida instantânea, 220V, fator de potência >=0,97, BF>=0,95, THD<=15%, referência Philips Ecotronic Plus PL ES26A26 PL-T/C ou Osram QT-M 1X26/230-240, com base | 15 | uni | 110 | 15 | 125 | 1875
16.3.109 | Luminária circular de embutir no solo, para 1 lâmpada refletora halógena PAR38 de 100W, rosca E27, com corpo em alumínio injetado com acabamento em pintura eletrostática epóxi-pó na cor branca, com difusor em vidro plano temperado jateado, com tubo rígido em PVC com grau de proteção IP65, referência Itaim YBYPÊ 1xQPAR38, com uma lâmpada halógena base E27, 230V, 2900K, IRC=100%, vida útil 2500 horas, referência Philips PAR Pro PAR38-100W230-30 - prever drenagem da água conforme orientação do fabricante | 34 | uni | 85 | 25 | 110 | 3740
16.3.110 | Luminária de embutir para balizamento de escadas tipo LED 220V potência = 0,5W, cor âmbar, com caixa de ferro esmaltada 4"x2" e espelho, referência Vialuz VL05 - balizamento das escadas da platéia | 328 | uni | 25 | 15 | 40 | 13120
16.3.111 | Luminária de embutir, com corpo em chapa de aço fosfatizada e pintada eletrostaticamente cor branca, facho luminoso orientável, referência Lumicenter DOM05-E1PR38 com uma lâmpada halógena base E27, 220/230V, 2900K, IRC=100%, vida útil 2500 horas, referência Philips PAR Pro PAR38-100W230-30 ou Osram PAR 38 120W | 191 | uni | 85 | 15 | 100 | 19100
16.3.112 | Luminária de embutir, com corpo em chapa de aço fosfatizada e pintada eletrostaticamente, refletor facetado em alumínio stucco anodizado de alta pureza e refletância, difusor em vidro temperado transparente, rosca E40, referência Lumicenter CES08-E1150 com 1 lâmpada vapor metálico tubular de 150W, base E40, fluxo luminoso de 13500 lúmens, temperatura de cor de 3200K, índice de reprodução de cores IRC=85, vida útil de 15000 horas, referência Philips MASTER Colour CDO-TT150W/828, com 1 reator eletromagnético de 150W, 220V, uso interno, fator de potência >=0,92, perdas <=25W referência Philips VTII50A26IG-40 P e ignitor (SALA DE ENSAIOS) | 16 | uni | 400 | 15 | 415 | 6640
16.3.113 | Luminária de sobrepor, tipo arandela, para 1 lâmpada fluorescente compacta eletrônica de 15W, com corpo e grade frontal de proteção em alumínio fundido com acabamento em pintura na cor cinza martelado e difusor em vidro transparente frisado, referência ITAIM TASSU 1XTC-TSE 15W, incluindo uma caixa condulete de alumínio para montagem sobre a mesma e 1 lâmpada fluorescente compacta com reator incorporado de 15W, 220V, E27, fluxo luminoso de 810 lúmens, temperatura de cor de 2700K, índice de reprodução de cores IRC=78, vida útil de 10000 horas, referência Philips MASTER Universal PLE/W15W230-UNI | 106 | uni | 48 | 15 | 63 | 6678
16.3.114 | Luminária para lâmpada fluorescente 1x32W, de sobrepor, com corpo em chapa de aço tratada e pintada eletrostaticamente, com refletor facetado em alumínio anodizado de alta pureza e refletância, com soquete tipo G-13 de engate rápido e rotor de segurança em policarbonato e contatos em bronze fosforoso, tipo comercial, referência Lumicenter CAN02-S132, com 1 lâmpada tubular de 32W, temperatura de cor 4000K, fluxo luminoso de 2700 lúmens, índice de reprodução de cores IRC=85, vida útil de 15000 horas, referência Philips Eco MASTER TLDRS Super 80 (TLDRS32W-S84-ECO), com 1 reator eletrônico, partida instantânea, 1x32W, 220V, fator de potência >=0,99, THD<=10%, BF>=1; referência Philips Ecotronic Plus ES32A26 P | 28 | uni | 90 | 15 | 105 | 2940
16.3.115 | Luminária para lâmpada fluorescente 2x32W, de sobrepor, com corpo em chapa de aço tratada e pintada eletrostaticamente, com refletor facetado em alumínio anodizado de alta pureza e refletância, com soquete tipo G-13 de engate rápido e rotor de segurança em policarbonato e contatos em bronze fosforoso, tipo comercial, referência Lumicenter CAN02-S232, com 2 lâmpadas tubulares de 32W temperatura de cor 4000K, fluxo luminoso de 2700 lúmens, índice de reprodução de cores IRC>=85, vida útil de 15000 horas, referência Philips Eco MASTER TLDRS Super 80 (TLDRS32W-S84-ECO), com 1 reator eletrônico, partida instantânea, 2x32W, 220V, fator de potência >=0,98, THD<=10%, BF>=1; referência Philips Ecotronic Plus ED32A26 P | 114 | uni | 135 | 15 | 150 | 17100
16.3.116 | Luminária tipo arandela, com 1 pétala, corpo em chapa de aço fosfatizada e pintada eletrostaticamente, refletor facetado em alumínio anodizado stucco de alta pureza e refletância, borracha para vedação, difusor em vidro transparente temperado e dispositivo de fixação da pétala à parede, reflerência Lumicenter EPT10-A1E40, com 1 lâmpada vapor metálico elipsoidal com bulbo leitoso de 150W, base E40, fluxo luminoso de 13000 lúmens, temperatura de cor de 3200K, índice de reprodução de cores IRC=85, vida útil de 15000 horas, referência Philips MASTER Colour CDO-ET150W/828, com 1 reator eletromagnético de 150W, 220V, uso interno, fator de potência >=0,92, perdas <=25W referência Philips VTII50A26IG-40 P e ignitor (iluminação externa da rampa de acesso ao palco) | 5 | uni | 480 | 30 | 510 | 2550
16.3.117 | Luminária tipo arandela, com corpo em chapa de aço fosfatizada e pintada eletrostaticamente na cor preta, furos para ventilação, refletor parabólico em alumínio anodizado stucco de alta pureza e refletância, difusor em vidro transparente temperado e facho luminoso orientável, referência Lumicenter DAN11-A1250, com 1 lâmpada vapor metálico elipsoidal com bulbo leitoso de 150W, base E40, fluxo luminoso de 13000 lúmens, temperatura de cor de 3200K, índice de reprodução de cores IRC=85, vida útil de 15000 horas, referência Philips MASTER Colour CDO-ET150W/828, com 1 reator eletromagnético de 150W, 220V, uso interno, fator de potência >=0,92, perdas <=25W referência Philips VTII50A26IG-40 P e ignitor | 43 | uni | 490 | 30 | 520 | 22360
16.3.118 | Projetor com lente Fresnel para 1000W referência ADB EUROPE F101 13°~59° com 1 lâmpada halógena de 1000W e 220V, completo | 12 | uni | 2000 | 30 | 2030 | 24360
16.3.119 | Projetor de sobrepor com foco orientável, para 1 lâmpada vapor metálico tubular 250W, com corpo em alumínio injetado, com aletas de resfriamento, refletor simétrico em chapa de aço metalizado, difusor em vidro plano temperado transparente com alojamento para equipamento auxiliar, referência ITAIM APIAY-S 1XHIT 250W, com 1 lâmpada vapor metálico elipsoidal com bulbo leitoso de 150W, base E40, fluxo luminoso de 13000 lúmens, temperatura de cor de 3200K, índice de reprodução de cores IRC=85, vida útil de 15000 horas, referência Philips MASTER Colour CDO-ET150W/828, com 1 reator eletromagnético de 150W, 220V, uso interno, fator de potência >=0,92, perdas <=25W referência Philips VTII50A26IG-40 P e ignitor (iluminação externa da fachada) | 7 | uni | 600 | 30 | 630 | 4410
16.3.120 | Quadro Geral de Baixa Tensão metálico com porta chapa 14, tratamento anticorrosivo com pintura eletrostática epóxi a pó, com soleira, aberto na parte inferior, dimensões mínimas de 1,20x2,20x1,00m (LxAxP), estrutura chapa nº 13, tampa traseira, com barramento para 800 A - referência Cemar - Painéis Modulares Desmontáveis CPD-TE221210 (G1 e G2) | 2 | uni | 2500 | 1000 | 3500 | 7000
16.3.121 | Tomada de piso com acabamento em latão, 2P+T 25 Ampéres com tampa dim mínimas 10x10cm ref. Dutotec | 75 | uni | 40 | 10 | 50 | 3750
16.4 | Sistema de Proteção Contra Descargas Atmosféricas - SPDA
16.4.1 | Barra chata de alumínio espessura 1/8", largura 7/8", colocada - descidas verticais e interligação horizontal | 1000 | m | 10 | 5 | 15 | 15000
16.4.2 | Cabo de alumínio nú CA-ASC 2/0 AWG (#70mm²) - cabo de borda - incluindo 1 terminal aéreo 60cm x 3/8" a cada 8 m lineares, com conector com 1 furo vertical para terminal aéreo e cabo #70mm², fixadores, colocado nas platibandas e conforme projeto | 750 | m | 15 | 2.5 | 17.5 | 13125
16.4.3 | Cabo de cobre nú 50mm² - anel de aterramento - colocado | 500 | m | 15 | 2.5 | 17.5 | 8750
16.4.4 | Caixa de inspeção de aterramento | 20 | uni | 15 | 15 | 30 | 600
16.4.5 | Chapa de PVC para proteção da barra chata (3m) | 60 | m | 5 | 5 | 10 | 600
16.4.6 | Haste de aço cobreada copperweld 2,40m x 3/8" com solda exotérmica | 40 | uni | 50 | 10 | 60 | 2400
16.5 | Rede Estruturada
16.5.1 | Cabo telefônico CI de 10 pares (AT1 para AT2, AT3, AT4, AT5 E AT6) | 500 | m | 2.5 | 2.5 | 5 | 2500
16.5.2 | Cabo UTP categoria 5e 4P #24AWG azul ref. Furukawa | 3000 | m | 1 | 0.8 | 1.8 | 5400
16.5.3 | Cabo UTP categoria 6 4P #24AWG azul ref. Furukawa (AT1 para AT2, AT3, AT4, AT5 E AT6) | 500 | m | 1.8 | 1.2 | 3 | 1500
16.5.4 | Caixa de alvenaria rebocada interna e externamente, com tampa metálica tipo R1 | 4 | uni | 90 | 45 | 135 | 540
16.5.5 | Certificação 5e |  | pt | 0 | 20 | 20 | 0
16.5.6 | Condulete de alumínio 4"x2", 1 conector RJ45e fêmea e espelho de alumínio | 21 | uni | 25 | 15 | 40 | 840
16.5.7 | Condulete de alumínio 4"x2", 2 conectores RJ45e fêmea e espelho de alumínio | 42 | uni | 40 | 20 | 60 | 2520
16.5.8 | Duto de PVC de 75mm com luvas e curvas longas - enterrado até junto ao poste na calçada - incluindo abertura manual de vala | 60 | m | 3 | 4.5 | 7.5 | 450
16.5.9 | Eletroduto de PVC rígido roscável embutido em alvenaria, antichama 3/4" com luvas, curvas, buchas e arruelas, conforme projeto | 66 | m | 4 | 4 | 8 | 528
16.5.10 | Eletroduto rígido de aço, galvanizado a fogo; pesado; 2.1/2"; espessura da parede 2,65mm; diâmetro interno 69,60mm; externo 74,90mm; com luvas, braçadeiras p/fixação, parafusos, buchas, arruelas, colocado, com curva - POSTE | 6 | m | 100 | 18 | 118 | 708
16.5.11 | Eletroduto rígido de aço, galvanizado eletroliticamente; classe LII (médio); 1"; espessura da parede 1,06mm; diâmetro interno 29,6mm; externo 32mm; com luvas, braçadeiras p/fixação, parafusos, buchas, arruelas, colocado | 210 | m | 12 | 6 | 18 | 3780
16.5.12 | Eletroduto rígido de aço, galvanizado eletroliticamente; classe LII (médio); 3/4"; espessura da parede 0,9mm; diâmetro interno 23mm; externo 25,4mm; com luvas, braçadeiras p/fixação, parafusos, buchas, arruelas, colocado | 900 | m | 8 | 4 | 12 | 10800
16.5.13 | Patch cable de 1,5m categoria 5 cor vermelha (para voz) | 30 | uni | 15 | 0 | 15 | 450
16.5.14 | Patch cable de 1,5m categoria 5e cor azul (para dados) | 90 | uni | 30 | 0 | 30 | 2700
16.5.15 | Rack AT 1: Rack tipo gabinete para piso com porta de acrílico com chave de 19" x 44U referência CEMAR GRC-PA 19 44U X 570, incluindo guias de cabo, exaustor 220V, pés niveladores, 1 pente de 6 tomadas 2P+T com fusível, 1 patch panel de 48 portas 19" categoria 5 conforme especificações (painel de voz), 1 patch panel de 24 portas 19" categoria 5e conforme especificações (saída para pontos de rede) - UL VERIFIED | 1 | uni | 3000 | 1000 | 4000 | 4000
16.5.16 | Rack AT 2, 3, 4, 5 e 6: Rack tipo caixa para parede com porta de acrílico com chave de 19" x 12U referência CEMAR CRC 19 12U X 570, incluindo guias de cabo, exaustor 220V, 1 pente de 6 tomadas 2P+T com fusível, 1 patch panel de 24 portas 19" categoria 5 conforme especificações (painel de voz), 1 patch panel de 24 portas 19" categoria 5e conforme especificações (saída para pontos de rede) - UL VERIFIED | 5 | uni | 1500 | 500 | 2000 | 10000
16.5.17 | Tomada de piso com acabamento em latão, 2 conectores RJ45 fêmea com tampa dim mínimas 10x10cm ref. Dutotec | 4 | uni | 60 | 20 | 80 | 320
17 | INSTALAÇÕES MECÂNICAS - CLIMATIZAÇÃO | [6 empty] | 390144.49
17.1 | Dutos insuflamento, exaustão e ar exterior
17.1.1 | Chapa galvanizada n.º 18 | 381 | kg | 6 |  | 6 | 2286
17.1.2 | Chapa galvanizada n.º 20 | 706 | kg | 6 |  | 6 | 4236
17.1.3 | Chapa galvanizada n.º 22 | 1678 | kg | 6 |  | 6 | 10068
17.1.4 | Chapa galvanizada n.º 24 | 6588 | kg | 6 |  | 6 | 39528
17.1.5 | Chapa galvanizada n.º 26 | 884 | kg | 6 |  | 6 | 5304
17.1.6 | Isolamento tipo Isoflex - 50mm 20kg/m³ | 1422 | m² | 18 |  | 18 | 25596
17.1.7 | Duto flexível circular com isolamento térmico e acústico ø6" | 6 | m | 25.44 |  | 25.44 | 152.64
17.1.8 | Duto flexível circular com isolamento térmico e acústico ø8" | 39 | m | 33.84 |  | 33.84 | 1319.76
17.1.9 | Duto flexível circular com isolamento térmico e acústico ø10" | 6 | m | 42.36 |  | 42.36 | 254.16
17.1.10 | Duto flexível circular com isolamento térmico e acústico ø12" | 120 | m | 50.76 |  | 50.76 | 6091.2
17.1.11 | Duto flexível circular com isolamento térmico e acústico ø14" | 36 | m | 59.28 |  | 59.28 | 2134.08
17.1.12 | Acessórios diversos | 1 | vb | 14500 |  | 14500 | 14500
17.1.13 | Mão de obra dutos, grelhas e difusores | 1 | vb |  | 63000 | 63000 | 63000
17.2 | Grelhas, Difusores, venzezianas e acessórios |  |  |  |  | 0 | 0
17.2.1 | Difusor 4 direções 18"x18" com caixa plenum com reg. Borboleta | 10 | pç | 246 |  | 246 | 2460
17.2.2 | Difusor 4 direções 15"x15" com caixa plenum com reg. Borboleta | 10 | pç | 188 |  | 188 | 1880
17.2.3 | Difusor 4 direções 12"x12" com caixa plenum com reg. Borboleta | 1 | pç | 138 |  | 138 | 138
17.2.4 | Difusor 4 direções 12"x9" com caixa plenum com reg. Borboleta | 2 | pç | 108 |  | 108 | 216
17.2.5 | Difusor 3 direções 15"x15" com caixa plenum com reg. borboleta | 3 | pç | 187 |  | 187 | 561
17.2.6 | Difusor 3 direções 12"x6" com caixa plenum com reg. Borboleta | 1 | pç | 94 |  | 94 | 94
17.2.7 | Difusor 2 direções 15"x15" com caixa plenum com reg. Borboleta | 1 | pç | 182 |  | 182 | 182
17.2.8 | Difusor 2 direções 9"x9" com caixa plenum com reg. Borboleta | 3 | pç | 93 |  | 93 | 279
17.2.9 | Difusor 3 direções 12"x9" com reg. OB | 1 | pç | 76 |  | 76 | 76
17.2.10 | Difusor 3 direções 9"x6" com reg. OB | 2 | pç | 52 |  | 52 | 104
17.2.11 | Difusor 2 direções 9"x6" com reg. OB | 3 | pç | 48 |  | 48 | 144
17.2.12 | Difusor 1 direção 9"x6" com reg. OB | 6 | pç | 48 |  | 48 | 288
17.2.13 | Difusor 1 direção 6"x6" com reg. OB | 8 | pç | 39 |  | 39 | 312
17.2.14 | Grelha dupla deflexão vertical com caixa plenum com reg. borboleta 900x200 | 27 | pç | 230 |  | 230 | 6210
17.2.15 | Grelha dupla deflexão vertical com caixa plenum com reg. borboleta 600x200 | 20 | pç | 154 |  | 154 | 3080
17.2.16 | Grelha dupla deflexão vertical com registro OB 500x200mm | 10 | pç | 88 |  | 88 | 880
17.2.17 | Grelha simples deflexão vertical com registro OB 250x150mm | 6 | pç | 41 |  | 41 | 246
17.2.18 | Grelha simples deflexão vertical com registro OB 150x100mm | 6 | pç | 22 |  | 22 | 132
17.2.19 | Tomada de Ar Exterior c/ tela 150x150mm | 1 | pç | 17 |  | 17 | 17
17.2.20 | Tomada de Ar Exterior c/ tela 200x200mm | 1 | pç | 22 |  | 22 | 22
17.2.21 | Tomada de Ar Exterior c/ tela 1000x1000 mm | 1 | pç | 281 |  | 281 | 281
17.2.22 | Tomada de Ar Exterior c/ tela 1000x1800mm | 1 | pç | 496 |  | 496 | 496
17.2.23 | Tomada de Ar Exterior c/ tela 1800x3000mm | 1 | pç | 1369 |  | 1369 | 1369
17.2.24 | Tomada de Ar Exterior c/ tela 2400x2000mm | 3 | pç | 1234 |  | 1234 | 3702
17.2.25 | Tomada de Ar Exterior c/ tela, damper e filtro G2 600x900mm | 1 | pç | 343 |  | 343 | 343
17.2.26 | Veneziana Indevassável c/ contra-moldura 500x400mm | 1 | pç | 129 |  | 129 | 129
17.2.27 | Veneziana Indevassável c/ contra-moldura 300x200mm | 2 | pç | 49 |  | 49 | 98
17.2.28 | Damper controlador de vazão com lâminas opostas 200x200mm | 1 | pç | 28 |  | 28 | 28
17.2.29 | Damper controlador de vazão com lâminas opostas 450x200mm | 1 | pç | 46 |  | 46 | 46
17.2.30 | Damper controlador de vazão com lâminas opostas 500x600mm | 1 | pç | 92 |  | 92 | 92
17.2.31 | Damper controlador de vazão com lâminas opostas 650x250mm | 2 | pç | 66 |  | 66 | 132
17.2.32 | Damper controlador de vazão com lâminas opostas 650x550mm | 2 | pç | 103 |  | 103 | 206
17.2.33 | Damper controlador de vazão com lâminas opostas 700x600mm | 1 | pç | 115 |  | 115 | 115
17.2.34 | Damper controlador de vazão com lâminas opostas 700x650mm | 1 | pç | 121 |  | 121 | 121
17.2.35 | Damper controlador de vazão com lâminas opostas 750x600mm | 1 | pç | 121 |  | 121 | 121
17.2.36 | Damper controlador de vazão com lâminas opostas 850x450mm | 1 | pç | 111 |  | 111 | 111
17.2.37 | Damper controlador de vazão com lâminas opostas 900x450mm | 1 | pç | 116 |  | 116 | 116
17.2.38 | Damper estanque com espera p/atuador 800x600mm | 2 | pç | 535 |  | 535 | 1070
17.2.39 | Damper estanque com espera p/atuador 1100x700mm | 2 | pç | 827 |  | 827 | 1654
17.2.40 | Damper estanque com espera p/atuador 1100x900mm | 2 | pç | 1021 |  | 1021 | 2042
17.2.41 | Damper estanque com espera p/atuador 1300x900mm | 2 | pç | 1156 |  | 1156 | 2312
17.2.42 | Damper estanque com espera p/atuador 1400x800mm | 2 | pç | 1108 |  | 1108 | 2216
17.2.43 | Atenuador de Ruído 900x900x2.100mm | 2 | pç | 1530 |  | 1530 | 3060
17.2.44 | Atenuador de Ruído 1.200x1.200x2.100mm | 3 | pç | 2720 |  | 2720 | 8160
17.2.45 | Atenuador de Ruído 1.500x1.500x2.100mm | 1 | pç | 4250 |  | 4250 | 4250
17.2.46 | Acessórios diversos | 1 | pç | 2500 |  | 2500 | 2500
17.3 | Tubulações e Acessórios Hidráulicos - Água gelada / quente |  |  |  |  | 0 | 0
17.3.1 | Tubo em aço galvanizado 2440, ø1/2" | 36 | m | 8 |  | 8 | 288
17.3.2 | Tubo em aço galvanizado 2440, ø3/4" | 30 | m | 9 |  | 9 | 270
17.3.3 | Tubo em aço galvanizado 2440, ø1 1/4" | 50 | m | 12 |  | 12 | 600
17.3.4 | Tubo em aço galvanizado 2440, ø2" | 12 | m | 20 |  | 20 | 240
17.3.5 | Tubo em aço preto sem costura, schedule 40, ø2 1/2" | 198 | m | 67.12 |  | 67.12 | 13289.76
17.3.6 | Tubo em aço preto sem costura, schedule 40, ø4" | 53 | m | 95.59 |  | 95.59 | 5066.27
17.3.7 | Tubo em aço preto sem costura, schedule 40, ø5" | 181 | m | 141.02 |  | 141.02 | 25524.62
17.3.8 | Isolamento em borracha elastomérica esp. 19mm ø 3/4" | 30 | m | 11 |  | 11 | 330
17.3.9 | Isolamento em borracha elastomérica esp. 19mm ø 1 1/4" | 50 | m | 17 |  | 17 | 850
17.3.10 | Isolamento em borracha elastomérica esp. 19mm ø 2" | 12 | m | 22 |  | 22 | 264
17.3.11 | Isolamento em borracha elastomérica esp. 19mm ø 2 1/2" | 198 | m | 28 |  | 28 | 5544
17.3.12 | Isolamento em borracha elastomérica esp. 19mm ø 4" | 53 | m | 42 |  | 42 | 2226
17.3.13 | Isolamento em borracha elastomérica esp. 19mm ø 5" | 181 | m | 55 |  | 55 | 9955
17.3.14 | Válvula de esfera - 1/2" | 46 | pç | 10 |  | 10 | 460
17.3.15 | Válvula de esfera - 3/4" | 8 | pç | 20 |  | 20 | 160
17.3.16 | Válvula de esfera - 1 1/4" | 2 | pç | 30 |  | 30 | 60
17.3.17 | Válvula de esfera - 2" | 2 | pç | 70 |  | 70 | 140
17.3.18 | Válvula de esfera - 2 1/2" | 10 | pç | 90 |  | 90 | 900
17.3.19 | Válvula Globo - 3/4" | 8 | pç | 50 |  | 50 | 400
17.3.20 | Válvula Globo - 2" | 1 | pç | 100 |  | 100 | 100
17.3.21 | Válvula Globo - 2 1/2" | 5 | pç | 150 |  | 150 | 750
17.3.22 | Válvula Globo em ferro fundido com flange - 4" | 3 | pç | 1100 |  | 1100 | 3300
17.3.23 | Válvula Borboleta - 4" | 20 | pç | 200 |  | 200 | 4000
17.3.24 | Filtro Y - 3/4" | 4 | pç | 73 |  | 73 | 292
17.3.25 | Filtro Y - 2" | 1 | pç | 124 |  | 124 | 124
17.3.26 | Filtro Y - 2 1/2" | 5 | pç | 360 |  | 360 | 1800
17.3.27 | Filtro Y - 4" | 3 | pç | 550 |  | 550 | 1650
17.3.28 | Válvula de retenção tipo wafer - 4" | 3 | pç | 300 |  | 300 | 900
17.3.29 | Junta de expansão em borracha, p/ montagem c/ flange, ø4" | 4 | pç | 250 |  | 250 | 1000
17.3.30 | Chave de fluxo p/ água | 6 | pç | 80 |  | 80 | 480
17.3.31 | PT Plug | 50 | pç | 50 |  | 50 | 2500
17.3.32 | Poço para termômetro | 8 | pç | 215 |  | 215 | 1720
17.3.33 | Termômetro esc. 0-50°C | 8 | pç | 250 |  | 250 | 2000
17.3.34 | Manômetro NK/101 2B 13G - NAKA | 4 | pç | 350 |  | 350 | 1400
17.3.35 | Acessórios diversos (Tê, conexão, joelho, zarcão, cola, etc.) | 1 | vb | 15000 |  | 15000 | 15000
17.3.36 | Mão de obra | 1 | vb |  | 60000 | 60000 | 60000
18 | INSTALAÇÕES HIDROSSANITÁRIAS | [6 empty] | 179877.7989
18.1 | Água fria - PVC rígido soldável | [5 empty] | 0
18.1.1 | Adapt sold c/ flange fixo p cx. d´água 40 mm - 1.1/4" | 19 | un | 2.412 | 3.1741 | 5.5861 | 106.1361
18.1.2 | Adapt sold. c/ flange livre p/ cx. d´água 75 mm - 2.1/2" | 8 | un | 24.857 | 4.2321 | 29.0891 | 232.7132
18.1.3 | Adapt sold. c/ flange livre p/ cx. d´água 110 mm - 4" | 1 | un | 30.82 | 5.293 | 36.113 | 36.113
18.1.4 | Adapt sold.curto c/bolsa-rosca p registro 25 mm - 3/4" | 22 | un | 0.402 | 2.1161 | 2.5181 | 55.3976
18.1.5 | Adapt sold.curto c/bolsa-rosca p registro 32 mm - 1" | 40 | un | 0.9648 | 2.6451 | 3.6099 | 144.3957
18.1.6 | Adapt sold.curto c/bolsa-rosca p registro 75 mm - 2.1/2" | 13 | un | 14.673 | 4.2321 | 18.9051 | 245.7669
18.1.7 | Bucha de redução sold. Curta 32 mm - 25 mm | 68 | un | 0.5092 | 2.6451 | 3.1543 | 214.4919
18.1.8 | Bucha de redução sold. Curta 40 mm - 32 mm | 8 | un | 1.3132 | 3.217 | 4.5302 | 36.2416
18.1.9 | Bucha de redução sold. Curta 50 mm - 40 mm | 14 | un | 1.675 | 3.1741 | 4.8491 | 67.8876
18.1.10 | Bucha de redução sold. Curta 60 mm - 50 mm | 46 | un | 2.2512 | 3.7031 | 5.9543 | 273.8992
18.1.11 | Bucha de redução sold. Curta 75 mm - 60 mm | 9 | un | 11.792 | 4.2321 | 16.0241 | 144.2173
18.1.12 | Bucha de redução sold. Curta 85 mm - 75 mm | 4 | un | 15.142 | 4.7838 | 19.9258 | 79.7032
18.1.13 | Bucha de redução sold. Curta 110 mm - 85 mm | 2 | un | 21.306 | 5.3466 | 26.6526 | 53.3052
18.1.14 | Bucha de redução sold. Longa 50 mm - 32 mm | 2 | un | 3.819 | 3.1741 | 6.9931 | 13.9862
18.1.15 | Bucha de redução sold. Longa 60 mm - 32 mm | 5 | un | 6.298 | 3.7031 | 10.0011 | 50.0057
18.1.16 | Bucha de redução sold. Longa 60 mm - 40 mm | 10 | un | 8.308 | 3.7031 | 12.0111 | 120.1113
18.1.17 | Bucha de redução sold. Longa 75 mm - 50 mm | 3 | un | 10.3582 | 4.2321 | 14.5903 | 43.771
18.1.18 | Bucha de redução sold. Longa 85 mm - 60 mm | 6 | un | 12.06 | 4.7838 | 16.8438 | 101.0628
18.1.19 | Joelho 90º soldável 25 mm | 126 | un | 0.6164 | 2.1161 | 2.7325 | 344.2918
18.1.20 | Joelho 90º soldável 32 mm | 94 | un | 1.206 | 2.6451 | 3.8511 | 362.0027
18.1.21 | Joelho 90º soldável 40 mm | 24 | un | 2.412 | 3.1741 | 5.5861 | 134.0667
18.1.22 | Joelho 90º soldável 50 mm | 55 | un | 2.613 | 3.1741 | 5.7871 | 318.2911
18.1.23 | Joelho 90º soldável 60 mm | 45 | un | 11.993 | 3.7031 | 15.6961 | 706.3259
18.1.24 | Joelho 90º soldável 75 mm | 10 | un | 40.2 | 4.2321 | 44.4321 | 444.3215
18.1.25 | Joelho 90º soldável 85 mm | 5 | un | 60.3 | 4.69 | 64.99 | 324.95
18.1.26 | Luva soldável 25 mm | 75 | un | 0.4288 | 2.1161 | 2.5449 | 190.8656
18.1.27 | Luva soldável 32 mm | 50 | un | 1.005 | 2.6451 | 3.6501 | 182.5046
18.1.28 | Luva soldável 40 mm | 15 | un | 1.7018 | 3.1741 | 4.8759 | 73.1387
18.1.29 | Luva soldável 50 mm | 41 | un | 2.01 | 3.1741 | 5.1841 | 212.5486
18.1.30 | Luva soldável 60 mm | 32 | un | 9.916 | 3.1741 | 13.0901 | 418.8836
18.1.31 | Luva soldável 75 mm | 10 | un | 14.7132 | 3.1741 | 17.8873 | 178.8731
18.1.32 | Luva soldável 85 mm | 8 | un | 34.17 | 3.1741 | 37.3441 | 298.7529
18.1.33 | Tubos 25 mm | 530 | m | 2.01 | 3.5745 | 5.5845 | 2959.7585
18.1.34 | Tubos 32 mm | 364 | m | 4.4622 | 3.5745 | 8.0366 | 2925.3406
18.1.35 | Tubos 40 mm | 73 | m | 5.5744 | 3.5745 | 9.1488 | 667.866
18.1.36 | Tubos 50 mm | 231 | m | 7.1422 | 3.5745 | 10.7166 | 2475.5462
18.1.37 | Tubos 60 mm | 208 | m | 13.8422 | 3.5745 | 17.4167 | 3622.6632
18.1.38 | Tubos 75 mm | 76 | m | 20.9844 | 3.5745 | 24.5588 | 1866.4726
18.1.39 | Tubos 85 mm | 63 | m | 31.624 | 4.0334 | 35.6574 | 2246.4162
18.1.40 | Tubos 110 mm | 4 | m | 51.59 | 4.0334 | 55.6234 | 222.4936
18.1.41 | Tubo de ligação para vaso sanitário com joelho azul 50 mm | 52 | m | 7.3968 | 2.948 | 10.3448 | 537.9296
18.1.42 | Tê 90 soldável 25 mm | 36 | un | 0.5092 | 2.1161 | 2.6253 | 94.5099
18.1.43 | Tê 90 soldável 32 mm | 68 | un | 1.943 | 2.6451 | 4.5881 | 311.9903
18.1.44 | Tê 90 soldável 40 mm | 4 | un | 4.824 | 3.1741 | 7.9981 | 31.9924
18.1.45 | Tê 90 soldável 50 mm | 45 | un | 7.839 | 3.1741 | 11.0131 | 495.59
18.1.46 | Tê 90 soldável 60 mm | 41 | un | 16.08 | 3.7031 | 19.7831 | 811.1083
18.1.47 | Tê 90 soldável 75 mm | 5 | un | 36.18 | 4.2321 | 40.4121 | 202.0607
18.1.48 | Tê 90 soldável 85 mm | 9 | un | 53.6 | 4.7704 | 58.3704 | 525.3336
18.1.49 | Tê 90 soldável 110 mm | 2 | un | 93.666 | 5.3064 | 98.9724 | 197.9448
18.1.50 | Curva de Transposição 25 mm | 18 | un | 4.824 | 2.1172 | 6.9412 | 124.9416
18.2 | Água fria - PVC soldável azul c/ bucha latão |  |  | 0 | 0 | 0 | 0
18.2.1 | Joelho 90º soldável com bucha de latão 25 mm - 3/4" | 17 | un | 3.149 | 2.1161 | 5.2651 | 89.5063
18.2.2 | Joelho de redução 90º soldável com bucha de latão 25 mm- 1/2" | 80 | un | 2.6666 | 2.1161 | 4.7827 | 382.614
18.2.3 | Tê red.90 sold c/ bucha latão B central 25 mm -1/2" | 16 | un | 4.69 | 2.1161 | 6.8061 | 108.8972
18.2.4 | Tê 90 sold c/ bucha latão bolsa central 25 mm- 3/4" | 2 | un | 4.69 | 2.1161 | 6.8061 | 13.6121
18.3 | Água fria - Metais |  |  | 0 | 0 | 0 | 0
18.3.1 | Registro bruto de gaveta industrial 1" | 7 | un | 37.654 | 10.7233 | 48.3773 | 338.6415
18.3.2 | Registro bruto de gaveta industrial 1 1/4" | 12 | un | 50.25 | 10.7233 | 60.9734 | 731.6802
18.3.3 | Registro bruto de gaveta industrial 2" | 2 | un | 93.8 | 21.4467 | 115.2467 | 230.4934
18.3.4 | Registro bruto de gaveta industrial 2.1/2" | 7 | un | 238.52 | 21.4467 | 259.9667 | 1819.7669
18.3.5 | Registro bruto de gaveta industrial 3" | 5 | un | 367.16 | 21.4467 | 388.6067 | 1943.0335
18.3.6 | Registro de gaveta c/ canopla cromada 1" | 30 | un | 66.33 | 10.7233 | 77.0533 | 2311.6005
18.3.7 | Registro de gaveta c/ canopla cromada 1 1/4" | 17 | un | 78.926 | 10.7233 | 89.6493 | 1524.039
18.3.8 | Registro de pressão c/ canopla cromada 3/4" | 13 | un | 93.8 | 10.7233 | 104.5233 | 1358.8036
18.3.9 | Barra de Deficiente em aço inoxidável | 16 | un | 230 | 10.7233 | 240.7234 | 3851.5736
18.3.10 | Válvula de retenção horizontal de bronze 1" | 2 | un | 61.64 | 10.7233 | 72.3633 | 144.7267
18.3.11 | Hidrômetro | 2 | un | 119.26 | 21.4467 | 140.7067 | 281.4134
18.4 | Água fria - PVC Acessórios |  |  | 0 | 0 | 0 | 0
18.4.1 | Bolsa de ligação p/ vaso sanitário 1.1/2" | 52 | un | 5.092 | 10.7233 | 15.8154 | 822.3982
18.4.2 | Vávlula de descarga 1 1/2" | 52 | un | 93.8 | 10.7233 | 104.5233 | 5435.2142
18.4.3 | Sifão de copo p/ pia e lavatório 1" - 1.1/2" | 79 | un | 7.035 | 10.7233 | 17.7584 | 1402.9097
18.5 | Água fria - PVC misto soldável |  |  | 0 | 0 | 0 | 0
18.5.1 | Joelho de redução 90 soldável c/ rosca 25 mm - 1/2" | 59 | un | 3.149 | 2.1161 | 5.2651 | 310.6394
18.5.2 | Luva soldável c/ rosca 25 mm -3/4" | 13 | un | 5.1134 | 2.1161 | 7.2295 | 93.9837
18.6 | Reservatórios e bombas |  |  | 0 | 0 | 0 | 0
18.6.1 | Reservatório de Fibra 5.000 L | 2 | un | 1469.98 | 98.6548 | 1568.6348 | 3137.2696
18.6.2 | Reservatório de Fibra 3.000 L | 4 | un | 876.36 | 98.6548 | 975.0148 | 3900.0593
18.6.3 | Bomba - Vazão =3,31m³/h; Hm= 43,5mca; Potmin.=0,88cv | 2 | un | 948.318 | 101.5184 | 1049.8364 | 2099.6728
18.6.4 | Bomba - Vazão =2,63m³/h; Hm= 35,0mca; Potmin.=0,57cv | 2 | un | 948.318 | 101.5184 | 1049.8364 | 2099.6728
18.6.5 | Bomba - Vazão =2,3m³/h; Hm= 43,0mca; Potmin.=0,60cv | 2 | un | 948.318 | 101.5184 | 1049.8364 | 2099.6728
18.6.6 | Bomba - Vazão =2,3m³/h; Hm= 40,0mca; Potmin.=0,57cv | 2 | un | 948.318 | 101.5144 | 1049.8324 | 2099.6648
18.7 | Instalações de Esgoto\Pluvial |  |  |  | 0 | 0 | 0
18.7.1 | Ralo Seco c/ grelha | 13 | un | 7.4772 | 10.7233 | 18.2005 | 236.6071
18.7.2 | Grelha em ferro chato espassamento 2cm largura de 30 cm. | 24 | m2 | 45 | 15 | 60 | 1440
18.7.3 | Caixa Sifonada 100x150x50cm c/ grelha | 7 | un | 17.8488 | 10.7233 | 28.5722 | 200.0051
18.7.4 | Caixa Sifonada 150x150x50cm c/ grelha | 11 | un | 18.76 | 10.7233 | 29.4834 | 324.3168
18.7.5 | Caixa Sifonada 150x185x75cm c/ grelha | 13 | un | 28.676 | 10.7233 | 39.3993 | 512.1916
18.7.6 | Caixa Sifonada 250x172x50cm | 11 | un | 50.25 | 10.7233 | 60.9734 | 670.7069
18.7.7 | Caixa Sifonada 250x230x75cm | 1 | un | 56.2532 | 10.7233 | 66.9766 | 66.9766
18.7.8 | Joelho 45º pvc esgoto 40mm | 75 | un | 1.8492 | 3.7031 | 5.5523 | 416.4248
18.7.9 | Joelho 90º pvc esgoto 40mm | 228 | un | 1.541 | 3.7031 | 5.2441 | 1195.6617
18.7.10 | Joelho 45º pvc esgoto 50mm | 61 | un | 2.814 | 4.2321 | 7.0461 | 429.8151
18.7.11 | Joelho 90º pvc esgoto 50mm | 76 | un | 2.1306 | 4.2321 | 6.3627 | 483.5689
18.7.12 | Joelho 45º pvc esgoto 75mm | 38 | un | 6.097 | 4.7612 | 10.8582 | 412.6104
18.7.13 | Joelho 90º pvc esgoto 75mm | 35 | un | 5.226 | 4.7612 | 9.9872 | 349.5509
18.7.14 | Joelho 45º pvc esgoto 100mm | 28 | un | 7.2092 | 5.2902 | 12.4994 | 349.9828
18.7.15 | Joelho 90º pvc esgoto 100mm | 12 | un | 7.102 | 5.2902 | 12.3922 | 148.7062
18.7.16 | Joelho 90º pvc esgoto 150mm Série Reforçada | 27 | un | 70.6046 | 5.8192 | 76.4238 | 2063.4427
18.7.17 | Junção pvc esgoto 50mm | 15 | un | 6.6866 | 4.2321 | 10.9187 | 163.7812
18.7.18 | Junção pvc esgoto 75mm | 27 | un | 10.9344 | 4.7612 | 15.6956 | 423.7803
18.7.19 | Junção pvc esgoto 100mm | 44 | un | 13.4402 | 4.7612 | 18.2014 | 800.8602
18.7.20 | Junção pvc esgoto 100x75mm | 5 | un | 17.822 | 5.2902 | 23.1122 | 115.5609
18.7.21 | Junção pvc esgoto 100x50mm | 11 | un | 12.9712 | 5.2902 | 18.2614 | 200.8752
18.7.22 | Junção pvc esgoto 75x50mm | 21 | un | 9.916 | 4.2321 | 14.1481 | 297.1111
18.7.23 | Redução excêntrica 75x50mm pvc esgoto | 4 | un | 4.824 | 4.2321 | 9.0561 | 36.2246
18.7.24 | Redução excêntrica 100x50mm pvc esgoto | 4 | un | 5.695 | 5.2902 | 10.9852 | 43.9407
18.7.25 | Redução excêntrica 100x75mm pvc esgoto | 6 | un | 6.5392 | 5.2902 | 11.8294 | 70.9763
18.7.26 | Tê 90 pvc esgoto 50mm | 18 | un | 6.0032 | 4.2321 | 10.2353 | 184.2363
18.7.27 | Tê 90 pvc esgoto 75mm | 12 | un | 11.3632 | 4.2321 | 15.5953 | 187.1442
18.7.28 | Tê 90 pvc esgoto 100mm | 23 | un | 13.3866 | 5.2902 | 18.6768 | 429.5661
18.7.29 | Curva Curta 90 pvc esgoto 100mm | 63 | un | 17.219 | 5.2902 | 22.5092 | 1418.0787
18.7.30 | Curva Longa 90 pvc esgoto 100mm | 39 | un | 30.9272 | 5.2902 | 36.2174 | 1412.4781
18.7.31 | Tubo pvc esgoto 40mm | 142.5 | m | 2.881 | 3.5745 | 6.4554 | 919.9016
18.7.32 | Tubo pvc esgoto 50mm | 285.5 | m | 5.3466 | 3.5745 | 8.921 | 2546.9598
18.7.33 | Tubo pvc esgoto 75mm | 450 | m | 7.035 | 5.3617 | 12.3967 | 5578.5037
18.7.34 | Tubo pvc esgoto 100mm | 410.5 | m | 7.3566 | 7.1489 | 14.5055 | 5954.5077
18.7.35 | Tubo pvc esgoto 150mm | 480 | m | 19.6712 | 10.7233 | 30.3945 | 14589.384
18.7.36 | Tubo pvc esgoto 150mm Série Reforçada | 245 | m | 34.84 | 10.7233 | 45.5633 | 11163.0207
18.7.37 | Tubo de Concreto 200mm | 71.5 | m | 14.74 | 11.1523 | 25.8923 | 1851.2983
18.7.38 | Tubo de Concreto 250mm | 31 | m | 20.1 | 11.1523 | 31.2523 | 968.8208
18.7.39 | Tubo de Concreto 300mm | 158 | m | 20.1 | 11.1523 | 31.2523 | 4937.8609
18.7.40 | Calha de Metalon 25x12cm | 17 | m | 24.12 | 16.08 | 40.2 | 683.4
18.7.41 | Calha de Metalon 30x15cm | 20 | m | 28.14 | 18.76 | 46.9 | 938
18.7.42 | Caixa de Areia de Alvenaria 60x60cm | 8 | un | 68.0988 | 117.2706 | 185.3694 | 1482.9548
18.7.43 | Caixa de Areia de Alvenaria 80x80cm | 10 | un | 68.0988 | 117.2706 | 185.3694 | 1853.6936
18.7.44 | Caixa de Areia de Alvenaria 80x120cm | 1 | un | 68.0988 | 117.2706 | 185.3694 | 185.3694
18.7.45 | Caixa de Areia de Alvenaria 100x100cm | 2 | un | 68.0988 | 117.2706 | 185.3694 | 370.7387
18.7.46 | Caixa de Inspeção de Alvenaria 60x60cm | 24 | un | 64.856 | 117.2768 | 182.1328 | 4371.1872
18.7.47 | Caixa de Inspeção de Alvenaria 80x80cm | 2 | un | 115.6956 | 147.467 | 263.1626 | 526.3252
18.7.48 | Fossa Séptica 12.000L | 1 | un | 5527.5 | 4105.09 | 9632.59 | 9632.59
18.7.49 | Filtro anaeróbio 6.000L | 1 | un | 2137.3 | 1879.35 | 4016.65 | 4016.65
18.7.50 | Tratamento de Água Pluvial - Filtro |  |  | 0 | 0 | 0 | 0
18.7.51 | Filtro de Areia - Industrial modelo VF6 - vazão: 46 m³/h | 2 | un | 10988 | 906.2688 | 11894.2688 | 23788.5376
18.7.52 | Bóia Mangueira | 1 | un | 663.3 | 54.7122 | 718.0122 | 718.0122
18.7.53 | Sifão-ladrão c/ diâmetro de 200mm | 1 | un | 982.22 | 81.0164 | 1063.2364 | 1063.2364
18.7.54 | Freio d'água c/ diâmetro de 200mm | 2 | un | 688.76 | 56.8026 | 745.5626 | 1491.1252
19 | APARELHOS HIDROSSANITÁRIOS - LOUÇAS E METAIS | [6 empty] | 63304.28
19.1 | Anteparo de separação dos mictórios, de granito cinza andorinha, 40x80cm com 2cm de espessura, completo e instalado. | 9 | unid. | 60 | 15 | 75 | 675
19.2 | Tampo de granito cinza andorinha 1,75x0,60m c/ duas cubas de inox cada, completo e instalado c/ metais cromados.(apoio café) | 2 | unid. | 700 | 50 | 750 | 1500
19.3 | Tampo de granito cinza andorinha 1,20x0,60m c/ uma cuba de inox cada, completo e instalado c/ metais cromados.(cozinha) | 5 | unid. | 640 | 50 | 690 | 3450
19.4 | Tampo de granito cinza andorinha 1,40x55cm e 2cm de espessura, c/ espelho de 7cm altura e 2cm de espessura, c/ duas cubas ovais cada, completo e instalado c/ metais cromados, cubas marca DECA ou equivalente. | 1 | unid. | 480 | 50 | 530 | 530
19.5 | Tampo de granito cinza andorinha 4,00x55cm e 2cm de espessura, c/ espelho de 7cm altura e 2cm de espessura, c/ cinco cubas ovais cada, completo e instalado c/ metais cromados, cubas marca DECA ou equivalente. | 2 | unid. | 950 | 50 | 1000 | 2000
19.6 | Tampo de granito cinza andorinha 5,50x55cm e 2cm de espessura, c/ espelho de 7cm altura e 2cm de espessura, c/ nove cubas ovais cada, completo e instalado c/ metais cromados, cubas marca DECA ou equivalente. | 1 | unid. | 1180 | 50 | 1230 | 1230
19.7 | Tampo de granito cinza andorinha 4,85x55cm e 2cm de espessura, c/ espelho de 7cm altura e 2cm de espessura, c/ 8 cubas ovais cada, completo e instalado c/ metais cromados, cubas marca DECA ou equivalente. | 1 | unid. | 1150 | 50 | 1200 | 1200
19.8 | Tampo de granito cinza andorinha 3,20x55cm e 2cm de espessura, c/ espelho de 7cm altura e 2cm de espessura, c/ 5 cubas ovais cada, completo e instalado c/ metais cromados, cubas marca DECA ou equivalente. | 2 | unid. | 850 | 50 | 900 | 1800
19.9 | Tampo de granito cinza andorinha 1,80x55cm e 2cm de espessura, c/ espelho de 7cm altura e 2cm de espessura, c/ 4 cubas ovais cada, completo e instalado c/ metais cromados, cubas marca DECA ou equivalente. | 4 | unid. | 650 | 50 | 700 | 2800
19.10 | Tampo de granito cinza andorinha 2,45x55cm e 2cm de espessura, c/ espelho de 7cm altura e 2cm de espessura, c/ 1 cuba ovais cada, completo e instalado c/ metais cromados, cubas marca DECA ou equivalente. | 1 | unid. | 550 | 50 | 600 | 600
19.11 | Tampo de granito cinza andorinha 2,80x55cm e 2cm de espessura, c/ espelho de 7cm altura e 2cm de espessura, c/4 cuba ovais cada, completo e instalado c/ metais cromados, cubas marca DECA ou equivalente. | 2 | unid. | 730 | 50 | 780 | 1560
19.12 | Tampo de granito cinza andorinha 10,00x55cm e 2cm de espessura, c/ espelho de 7cm altura e 2cm de espessura, para os camarins | 2 | unid. | 485 | 50 | 535 | 1070
19.13 | Lavatório de louça s/ coluna, c/ metais cromados, completo e instalado, cor branca, marca DECA (ravena) ou equivalente. | 5 | unid. | 98 | 32.75 | 130.75 | 653.75
19.14 | Tanque de PVC, de primeira qualidade, completo e instalado, cor branca. | 7 | unid. | 60 | 15 | 75 | 525
19.15 | Torneira automática, metálica, cromada, tipo pressmatic luxo de mesa c/ arejador econômico, 1/2", completa e instalada, marca DOCOL ou equivalente | 70 | unid. | 230 | 5 | 235 | 16450
19.16 | Torneira de parede longa (1/2”), marca DOCOL (mod. 1158) ou equivalente. | 6 | unid. | 70 | 5 | 75 | 450
19.17 | Torneira metálica convencional de parede, c/ adaptador de bico na saída p/ limpeza, 1/2", marca DOCOL ou equivalente. | 6 | unid. | 25 | 5 | 30 | 180
19.18 | Bebedouro de água com sistema de refrigeração metálico com tampo e bicas de aço inoxidável, cor branco, primeira qualidade, completo e instalado. | 4 | unid. | 550 | 12 | 562 | 2248
19.19 | Chuveiro 25mm x 3/4" | 13 | un | 82.755 | 20.25 | 103.005 | 1339.065
19.20 | Bancada para banho PNE em aço inoxidável | 2 | un | 220 | 45 | 265 | 530
19.21 | Vaso Sanitário c/ cx. Acoplada 1/2" | 55 | un | 267.3 | 30.375 | 297.675 | 16372.125
19.22 | Mictório de Descarga Descontínua 3/4" | 12 | un | 267.57 | 30.375 | 297.945 | 3575.34
19.23 | Porta papel higiênico de louça, cor branca, marca Deca ou equivalente, completo e instalado | 55 | unid. | 17 | 8 | 25 | 1375
19.24 | Porta toalha cromado do tipo bastão, completo e instalado | 30 | unid. | 37.2 | 2.5 | 39.7 | 1191
20 | INSTALAÇÕES DE COMBATE A INCÊNDIO | [6 empty] | 466226.3624
20.1 | Rede de Hidrantes | [5 empty] | 0
20.1.1 | Tubo pvc soldável 40mm | 8.5 | m | 5.5744 | 3.5745 | 9.1488 | 77.7652
20.1.2 | Tubo pvc soldável 110mm | 222 | m | 51.59 | 4.0334 | 55.6234 | 12348.3948
20.1.3 | Joelho 90º pvc soldável 40mm | 2 | un | 2.412 | 3.1741 | 5.5861 | 11.1722
20.1.4 | Tê pvc soldável 110mm | 7 | un | 93.666 | 5.3064 | 98.9724 | 692.8068
20.1.5 | Cantoneira "zz", fixada c/chumbadores de expansão | 195 | un | 2.7785 | 3.5294 | 6.3079 | 1230.0332
20.1.6 | Tirante - vergalhão com rosca total, de ferro galvanizado, de Ø3/8" | 195 | un | 9.0112 | 1.7272 | 10.7384 | 2093.985
20.1.7 | Parabolts | 390 | un | 2.403 | 4.8839 | 7.2869 | 2841.8756
20.1.8 | Porcas para o vergalhão | 390 | un | 0.37825 | 0.66082 | 1.0391 | 405.2384
20.1.9 | Braçadeira tipo "D", na bitola da tubulação | 195 | un | 1.8801 | 1.0791 | 2.9592 | 577.0526
20.1.10 | Tubo Ferro Galvanizado 1" | 39 | br | 77.05 | 55.5693 | 132.6193 | 5172.1513
20.1.11 | Tubo Ferro Galvanizado 2" | 1 | br | 164.82 | 76.5955 | 241.4155 | 241.4155
20.1.12 | Tubo Ferro Galvanizado 3" | 18 | br | 278.72 | 87.409 | 366.129 | 6590.3211
20.1.13 | Tubo Ferro Galvanizado 4" | 39 | br | 399.32 | 97.6217 | 496.9417 | 19380.7255
20.1.14 | Tubo Ferro Galvanizado 6" | 1 | br | 611.04 | 108.1348 | 719.1748 | 719.1748
20.1.15 | Luva Ferro Galvanizado 1" | 30 | un | 3.419 | 6.6683 | 10.0873 | 302.6197
20.1.16 | Luva Ferro Galvanizado 3" | 9 | un | 22.5582 | 9.7622 | 32.3204 | 290.8836
20.1.17 | Luva Ferro Galvanizado 4" | 20 | un | 38.2965 | 10.8135 | 49.11 | 982.2002
20.1.18 | Roscas | 485 | un | 6.432 | 4.288 | 10.72 | 5199.2
20.1.19 | Cotovelo 90º Ferro Galvanizado 1" | 19 | un | 4.0883 | 6.6683 | 10.7567 | 204.3764
20.1.20 | Cotovelo 90º Ferro Galvanizado 3" | 11 | un | 32.5258 | 9.2365 | 41.7623 | 459.3857
20.1.21 | Cotovelo 90º Ferro Galvanizado 4" | 22 | un | 58.9553 | 10.8135 | 69.7688 | 1534.9133
20.1.22 | Tê 90 Ferro Galvanizado 1" | 6 | un | 5.2823 | 6.6683 | 11.9506 | 71.7036
20.1.23 | Tê 90 Ferro Galvanizado 3" | 1 | un | 42.7105 | 9.3116 | 52.0221 | 52.0221
20.1.24 | Tê 90 Ferro Galvanizado 4" | 9 | un | 77.2624 | 10.2127 | 87.4751 | 787.2761
20.1.25 | Tê 90 Ferro Galvanizado 6" | 1 | un | 370.845 | 11.264 | 382.109 | 382.109
20.1.26 | Bucha de Redução Ferro Galvanizado 4"x1" | 6 | un | 42.5115 | 10.2127 | 52.7242 | 316.3454
20.1.27 | Bucha de Redução Ferro Galvanizado 4"x2" | 2 | un | 34.2082 | 10.2127 | 44.4209 | 88.8418
20.1.28 | Bucha de Redução Ferro Galvanizado 4"x3" | 5 | un | 34.2102 | 10.2127 | 44.4229 | 222.1146
20.1.29 | Bucha de Redução Ferro Galvanizado 6"x4" | 2 | un | 114.8715 | 11.264 | 126.1355 | 252.2711
20.1.30 | Registro de Gaveta Bruto 1" | 13 | un | 37.654 | 10.7233 | 48.3773 | 628.9055
20.1.31 | Registro de Gaveta Bruto 3" | 4 | un | 367.16 | 21.4467 | 388.6067 | 1554.4268
20.1.32 | Registro de Gaveta Bruto 4" | 19 | un | 603 | 33.7921 | 636.7921 | 12099.0503
20.1.33 | Niple de Ferro Galvanizado 1" | 78 | un | 2.8401 | 6.6683 | 9.5084 | 741.6585
20.1.34 | Niple de Ferro Galvanizado 2" | 2 | un | 7.9415 | 8.2603 | 16.2018 | 32.4036
20.1.35 | Niple de Ferro Galvanizado 4" | 12 | un | 35.6554 | 10.2127 | 45.8681 | 550.4174
20.1.36 | Niple de Ferro Galvanizado 6" | 2 | un | 177.282 | 11.264 | 188.546 | 377.0921
20.1.37 | Bomba para Incêndio, sucção e recalque de 4", 10 cv, vazão: 36 m3/h, Hmanométrica: 45 mca | 2 | un | 2568.2011 | 103.6292 | 2671.8303 | 5343.6606
20.1.38 | Reservatório de Fibra 20.000 L | 4 | un | 4899.04 | 225.2808 | 5124.3208 | 20497.2832
20.1.39 | QBI - Quadro de Bombas de Incêndio | 2 | un | 2573.604 | 375.468 | 2949.072 | 5898.144
20.1.40 | Válvula de Retenção horizontal de bronze 1" | 16 | un | 61.64 | 10.7233 | 72.3633 | 1157.8136
20.1.41 | Válvula de Retenção horizontal de bronze 4" | 3 | un | 444.88 | 21.0262 | 465.9062 | 1397.7186
20.1.42 | Válvula de Alívio 2", abertura mínima 80 mca | 2 | un | 159.6851 | 27.7948 | 187.4799 | 374.9599
20.1.43 | Manômetro Jacuzzi, modelo 40A, 0-70 mca | 5 | un | 57.1644 | 21.0262 | 78.1906 | 390.953
20.1.44 | Chave Pressostática da Jacuzzi, modelo 51B, 0-70 mca | 5 | un | 1036.0478 | 20.1 | 1056.1478 | 5280.739
20.1.45 | Fluxostato | 7 | un | 443.54 | 11.264 | 454.804 | 3183.6283
20.2 | Caixa de Recalque Hidrantes |  |  | 0 | 0 | 0 | 0
20.2.1 | Tampa de ferro com a inscrição "incêndio" 40x60cm | 1 | un | 132.66 | 22.5281 | 155.1881 | 155.1881
20.2.2 | Junção de 45º simples 2 1/2" | 1 | un | 95.877 | 7.7797 | 103.6567 | 103.6567
20.2.3 | Niple duplo Ferro Galvanizado 2 1/2" | 1 | un | 25.594 | 7.7797 | 33.3737 | 33.3737
20.2.4 | Registro de bloqueio de 2 1/2" | 1 | un | 134 | 22.5281 | 156.5281 | 156.5281
20.2.5 | Adaptador Storz de 2 1/2"x2 1/2" | 1 | un | 53.064 | 7.7797 | 60.8437 | 60.8437
20.2.6 | Tampão "storz" de 2 1/2", com corrente | 1 | un | 62.109 | 7.7797 | 69.8887 | 69.8887
20.2.7 | Caixa de Alvenaria | 1 | un | 121.5293 | 154.9042 | 276.4334 | 276.4334
20.3 | Hidrantes Duplos |  |  | 0 | 0 | 0 | 0
20.3.1 | Válvula de Abertura Rápida 1" | 25 | un | 67.8546 | 5.0062 | 72.8608 | 1821.5204
20.3.2 | Tubo Ferro Galvanizado 1" | 11 | br | 77.05 | 55.5693 | 132.6193 | 1458.8119
20.3.3 | Bucha de redução Ferro Galvanizado 2 1/2"x1" | 25 | un | 11.1796 | 7.7854 | 18.965 | 474.1255
20.3.4 | Cotovelo 90° Ferro Galvanizado 1" | 25 | un | 4.087 | 6.6732 | 10.7602 | 269.005
20.3.5 | Mangotinho de 25 mm c/30m | 25 | un | 341.7 | 3.7654 | 345.4654 | 8636.635
20.3.6 | Engate rápido tipo Storz 1 1/2" | 50 | un | 56.481 | 3.7654 | 60.2464 | 3012.32
20.3.7 | Tampão Storz de 1 1/2", com corrente | 50 | un | 62.109 | 7.7854 | 69.8944 | 3494.72
20.3.8 | Esguicho Regulável 1/2" | 75 | un | 171.52 | 3.7654 | 175.2854 | 13146.405
20.3.9 | Mangueira de 1 1/2" c/ 30m | 50 | un | 404.68 | 3.7602 | 408.4402 | 20422.0121
20.3.10 | Registro globo angular de 1 1/2" | 50 | un | 140.7 | 21.0246 | 161.7246 | 8086.23
20.3.11 | Tê 90 de Ferro Galvanizado 2 1/2" | 50 | un | 32.5258 | 7.7797 | 40.3055 | 2015.2758
20.3.12 | Caixa p/ Hidrante 60x90x28 cm | 50 | un | 265.32 | 45.0562 | 310.3762 | 15518.808
20.4 | Extintores/Alarmes/Iluminação Emergênica |  |  | 0 | 0 | 0 | 0
20.4.1 | Luminária de Emergência - Bloco Autônomo | 203 | un | 112.426 | 48.0599 | 160.4859 | 32578.6385
20.4.2 | Barra Antipânico, normatizada conforme especificação | 14 | un | 1175.18 | 42.0524 | 1217.2324 | 17041.2538
20.4.3 | Central de Alarme e Baterias com carga p/ 1h | 8 | un | 340.36 | 112.6404 | 453.0004 | 3624.0032
20.4.4 | Acionador Alertador | 29 | un | 66.732 | 16.6875 | 83.4195 | 2419.1645
20.4.5 | Acionador Manual do Sistema de Detecção Alarme | 29 | un | 88.6104 | 82.603 | 171.2134 | 4965.1888
20.4.6 | Extintor de 6 Kg CO2 | 19 | un | 335 | 10.5131 | 345.5131 | 6564.749
20.4.7 | Extintor CL AP 10L | 19 | un | 80.4 | 10.519 | 90.919 | 1727.461
20.4.8 | Eletroduto rígido de aço, galvanizado eletroliticamente; classe LII (médio); 3/4"; espessura da parede 0,9mm; diâmetro interno 23mm; externo 25,4mm; com luvas, braçadeiras p/fixação, parafusos, buchas, arruelas, colocado e pintado de vermelho com cabo 10 vias para alarme | 900 | m | 10 | 4 | 14 | 12600
20.5 | Rede de Sprinklers |  |  | 0 | 0 | 0 | 0
20.5.1 | Cantoneira "zz", fixada c/chumbadores de expansão | 570 | un | 2.7785 | 3.5294 | 6.3079 | 3595.4816
20.5.2 | Tirante - vergalhão com rosca total, de ferro galvanizado, de Ø3/8" | 570 | m | 9.0112 | 1.7272 | 10.7384 | 6120.8793
20.5.3 | Parabolts | 1140 | un | 2.403 | 1.072 | 3.475 | 3961.4945
20.5.4 | Porcas para o vergalhão | 1140 | un | 0.37825 | 0 | 0.37825 | 431.2041
20.5.5 | Braçadeira tipo "D", na bitola da tubulação | 570 | un | 1.8801 | 1.0791 | 2.9592 | 1686.7691
20.5.6 | Tubo de ligação do bico de sprinklers em ferro galvanizado de 1" | 95 | br | 77.05 | 55.5693 | 132.6193 | 12598.8301
20.5.7 | Luva de Redução Ferro Galvanizado 1"x 1/2" | 570 | un | 5.2566 | 6.6732 | 11.9298 | 6799.9586
20.5.8 | Reservatório de fibra 2000 l | 1 | un | 580.22 | 132.191 | 712.411 | 712.411
20.5.9 | Bomba de sucção e recalque de 4", 10 cv, vazão: 60 m3/h, Hmanométrica: 20 mca | 2 | un | 3149 | 103.6356 | 3252.6356 | 6505.2712
20.5.10 | Bico de sprinklers de 1/2" , tipo pendente, com ampola termosensível a 68 °C, com canopla de aço inox | 557 | un | 14.8472 | 4.69 | 19.5372 | 10882.2204
20.5.11 | Bico de sprinklers de 1/2", tipo pendente e aberto, sem ampola termosensível | 13 | un | 12.194 | 4.69 | 16.884 | 219.492
20.5.12 | Válvula de dilúvio com comando manual e automático | 2 | un | 2345 | 415.4 | 2760.4 | 5520.8
20.5.13 | Central de comando das válvulas de dilúvio, comando manual e automático | 1 | un | 340.36 | 113.9 | 454.26 | 454.26
20.5.14 | Sensor de calor | 12 | un | 73.7 | 20.1 | 93.8 | 1125.6
20.5.15 | Sensor de fumaça | 7 | un | 127.3 | 20.1 | 147.4 | 1031.8
20.5.16 | Cotovelo 90 Ferro Galvanizado 1" | 231 | un | 4.0883 | 6.6683 | 10.7567 | 2484.7865
20.5.17 | Cotovelo 90 Ferro Galvanizado 1 1/4' | 7 | un | 6.6029 | 7.209 | 13.8118 | 96.6828
20.5.18 | Cotovelo 90 Ferro Galvanizado 1 1/2" | 28 | un | 8.1224 | 7.6595 | 15.782 | 441.8948
20.5.19 | Cotovelo 90 Ferro Galvanizado 2" | 11 | un | 12.2108 | 8.2603 | 20.471 | 225.1815
20.5.20 | Cotovelo 90 Fero Galvanizado 2 1/2" | 2 | un | 21.3281 | 8.7109 | 30.039 | 60.0779
20.5.21 | Cotovelo 90 Ferro Galvanizado 4" | 2 | un | 58.9553 | 10.8135 | 69.7688 | 139.5376
20.5.22 | Cruzeta de Ferro Galvanizado 2" | 1 | un | 37.52 | 8.2544 | 45.7744 | 45.7744
20.5.23 | Cruzeta de Ferro Galvanizado 2 1/2" | 11 | un | 56.28 | 8.71 | 64.99 | 714.89
20.5.24 | Cruzeta de Ferro Galvanizado 3" | 6 | un | 73.7 | 9.2326 | 82.9326 | 497.5956
20.5.25 | Cruzeta de Ferro Galvanizado 4" | 7 | un | 121.6516 | 10.8138 | 132.4654 | 927.258
20.5.26 | Tê 90 Ferro Galvanizado 1" | 92 | un | 5.2823 | 6.6683 | 11.9506 | 1099.4544
20.5.27 | Tê 90 Ferro Galvanizado 1 1/4" | 115 | un | 7.9415 | 7.8097 | 15.7512 | 1811.3931
20.5.28 | Tê 90 Ferro Galvanizado 1 1/2" | 165 | un | 10.1666 | 8.2603 | 18.4269 | 3040.4345
20.5.29 | Tê 90 Ferro Galvanizado 2" | 100 | un | 15.268 | 8.6358 | 23.9037 | 2390.3724
20.5.30 | Tê 90 Ferro Galvanizado 2 1/2" | 35 | un | 32.5258 | 9.3116 | 41.8374 | 1464.3099
20.5.31 | Tê 90 Ferro Galvanizado 3" | 10 | un | 42.7105 | 9.3116 | 52.0221 | 520.221
20.5.32 | Tê 90 Ferro Galvanizado 4" | 10 | un | 77.2624 | 10.2127 | 87.4751 | 874.7512
20.5.33 | Bucha de Redução Ferro Galvanizado 1 1/4"x1" | 204 | un | 4.5406 | 6.6683 | 11.2089 | 2286.6159
20.5.34 | Bucha de Redução Ferro Galvanizado 1 1/2"x1" | 161 | un | 5.228 | 6.6683 | 11.8963 | 1915.3078
20.5.35 | Bucha de Redução Ferro Galvanizado 1 1/2"x1 1/4" | 80 | un | 5.226 | 6.6683 | 11.8943 | 951.5449
20.5.36 | Bucha de Redução Ferro Galvanizado 2"x1" | 92 | un | 6.8199 | 7.8097 | 14.6297 | 1345.9291
20.5.37 | Bucha de Redução Ferro Galvanizado 2"x1 1/14" | 4 | un | 6.8206 | 7.8097 | 14.6303 | 58.5213
20.5.38 | Bucha de Redução Ferro Galvanizado 2"x1 1/2" | 54 | un | 6.8206 | 7.8097 | 14.6303 | 790.0381
20.5.39 | Bucha de Redução Ferro Galvanizado 2 1/2"x1" | 21 | un | 11.1796 | 8.6358 | 19.8154 | 416.1231
20.5.40 | Bucha de Redução Ferro Galvanizado 2 1/2"x1 1/4" | 3 | un | 11.1756 | 8.6358 | 19.8114 | 59.4341
20.5.41 | Bucha de Redução Ferro Galvanizado 2 1/2"x1 1/2" | 23 | un | 11.1756 | 8.6358 | 19.8114 | 455.6614
20.5.42 | Bucha de Redução Ferro Galvanizado 2 1/2"x2" | 28 | un | 11.1756 | 8.6358 | 19.8114 | 554.7182
20.5.43 | Bucha de Redução Ferro Galvanizado 3"x1 1/2" | 7 | un | 17.8729 | 9.3116 | 27.1845 | 190.2917
20.5.44 | Bucha de Redução Ferro Galvanizado 3"x2" | 10 | un | 17.8756 | 9.3116 | 27.1872 | 271.8721
20.5.45 | Bucha de Redução Ferro Galvanizado 3"x2 1/2" | 9 | un | 17.8756 | 9.3116 | 27.1872 | 244.6849
20.5.46 | Bucha de Redução Ferro Galvanizado 4"x2" | 9 | un | 34.2082 | 10.2127 | 44.4209 | 399.7883
20.5.47 | Bucha de Redução Ferro Galvanizado 4"x2 1/2" | 8 | un | 34.2102 | 10.2127 | 44.4229 | 355.3834
20.5.48 | Bucha de Redução Ferro Galvanizado 4"x3" | 5 | un | 34.2102 | 10.2127 | 44.4229 | 222.1146
20.5.49 | Tubo Ferro Galvanizado 1" | 131.3333 | br | 77.05 | 55.5693 | 132.6193 | 17417.33
20.5.50 | Tubo Ferro Galvanizado 1 1/4" | 61.5 | br | 101.84 | 56.3202 | 158.1602 | 9726.8523
20.5.51 | Tubo Ferro Galvanizado 1 1/2" | 22.5 | br | 130.65 | 56.3202 | 186.9702 | 4206.8295
20.5.52 | Tubo Ferro Galvanizado 2" | 51.1667 | br | 164.82 | 76.5955 | 241.4155 | 12352.425
20.5.53 | Tubo Ferro Galvanizado 2 1/2" | 24 | br | 234.5 | 67.5842 | 302.0842 | 7250.0218
20.5.54 | Tubo Ferro Galvanizado 3" | 5.3333 | br | 278.72 | 87.409 | 366.129 | 1952.6877
20.5.55 | Tubo Ferro Galvanizado 4" | 10.3333 | br | 399.32 | 97.6217 | 496.9417 | 5135.064
20.5.56 | Roscas | 2890 | un | 6.432 | 4.288 | 10.72 | 30980.8
20.5.57 | Luva Ferro Galvanizado 1" | 70 | un | 3.419 | 6.6683 | 10.0873 | 706.1125
20.5.58 | Luva Ferro Galvanizado 1 1/4" | 35 | un | 5.4632 | 7.8097 | 13.2729 | 464.552
20.5.59 | Luva Ferro Galvanizado 1 1/2" | 42 | un | 6.6029 | 8.2603 | 14.8631 | 624.2521
20.5.60 | Luva Ferro Galvanizado 2" | 37 | un | 10.257 | 8.7109 | 18.9679 | 701.8118
20.5.61 | Luva Ferro Galvanizado 2 1/2" | 24 | un | 16.4076 | 9.3116 | 25.7192 | 617.2617
20.5.62 | Luva Ferro Galvanizado 3" | 3 | un | 22.5582 | 9.7622 | 32.3204 | 96.9612
20.5.63 | Luva Ferro Galvanizado 4" | 5 | un | 38.2965 | 10.8135 | 49.11 | 245.55
20.5.64 | Caixa de Recalque Sprinkler |  |  | 0 | 0 | 0 | 0
20.5.65 | Cabeçote de Hidrante Ø 100mm c/ 2 saídas de Ø 2 1/2" | 1 | un | 214.4 | 22.5281 | 236.9281 | 236.9281
20.5.66 | Válvula de Retenção de bronze de 4" | 1 | un | 444.88 | 21.0246 | 465.9046 | 465.9046
20.5.67 | Caixa de Alvenaria | 1 | un | 121.5293 | 154.9031 | 276.4323 | 276.4323
21 | PINTURA | [6 empty] | 289069.15
21.1 | Pintura Interna
21.1 | Selador acrilico - mínimo 1 demão | 13250 | m2 | 1.1 | 2.5 | 3.6 | 47700
21.1.2 | Massa corrida PVA - mínimo 2 demãos | 4900 | m2 | 3.25 | 5.25 | 8.5 | 41650
21.1.3 | Pintura acrilica - mínimo 2 demãos | 1500 | m2 | 2.85 | 3.8 | 6.65 | 9975
21.1.4 | Pintura latex PVA - mínimo 2 demãos | 13250 | m2 | 2.25 | 3.8 | 6.05 | 80162.5
21.1.5 | Pintura esmalte sobre estrutura deferro, inclusive fundo anti-óxido - mínimo 2 demãos | 850 | m2 | 5.8 | 8.5 | 14.3 | 12155
21.1.6 | Pintura esmalte sobre capeamento e rufos, inclusive fundo - mínimo 2 demãos | 851 | ml | 1.1 | 4.8 | 5.9 | 5020.9
21.1.7 | Pintura esmalte s/rodapé de madeira, inclusive fundo branco - mínimo 2 demãos | 935 | ml | 1.25 | 4.05 | 5.3 | 4955.5
21.1.8 | Massa p/ madeira (ponsar) | 250 | m2 | 3.8 | 2.4 | 6.2 | 1550
21.1.9 | Pintura esmalte s/ madeira, inclusive fundo branco - mínimo 2 demãos | 250 | m2 | 5.1 | 5.5 | 10.6 | 2650
21.1.10 | Pintura esmalte s/ painel Wall - mínimo 2 demãos | 120 | m3 | 5.1 | 5.5 | 10.6 | 1272
21.1.11 | Pintura esmalte em tubulações de incêndio - mínimo 2 demãos | 400 | ml | 1.1 | 4.8 | 5.9 | 2360
21.1.12 | Aplicação de fungicida - estrutura palco e marcos de madeira - mínimo 2 demãos | 560 | m2 | 0.8 | 1.5 | 2.3 | 1288
21.1.13 | Pintura epóxi em eletroduto 3/4" - metro linear | 1500 | m | 1 | 1 | 2 | 3000
21.1.14 | Pintura epóxi em eletroduto 1" - metro linear | 525 | m | 1.5 | 1.25 | 2.75 | 1443.75
21.1.15 | Pintura epóxi em eletroduto 1.1/2" - metro linear | 21 | m | 2 | 1.5 | 3.5 | 73.5
21.1.16 | Pintura epóxi em eletroduto 2" - metro linear | 18 | m | 3 | 2 | 5 | 90
21.1.17 | Pintura epóxi em eletroduto 2.1/2" - metro linear | 75 | m | 3.5 | 2.5 | 6 | 450
21.1.18 | Pintura epóxi em eletrocalha e tampa 50x50mm - metro linear | 456 | m | 3 | 2 | 5 | 2280
21.1.19 | Pintura epóxi em eletrocalha e tampa 100x50mm - metro linear | 90 | m | 3.5 | 2 | 5.5 | 495
21.1.20 | Pintura epóxi em eletrocalha e tampa 150x50mm - metro linear | 12 | m | 4 | 2.5 | 6.5 | 78
21.1.21 | Pintura epóxi em eletrocalha e tampa 200x50mm - metro linear | 24 | m | 5 | 3 | 8 | 192
21.1.22 | Pintura epóxi em eletrocalha e tampa 400x100mm - metro linear | 48 | m | 7 | 4 | 11 | 528
21.2 | Pintura Externa
21.2.1 | Selador acrilico - mínimo 1 demão | 6800 | m2 | 1.1 | 2.5 | 3.6 | 24480
21.2.2 | Pintura acrilica - mínimo 2 demãos | 6800 | m2 | 2.85 | 3.8 | 6.65 | 45220
22 | VIDROS | [6 empty] | 68742.5
22.1 | Vidros lisos |  |  |  |  | 0 | 0
22.1.1 | 4mm - janelas | 380 | m2 | 40 | 11.25 | 51.25 | 19475
22.1.2 | 4mm - janelas | 690 | m2 | 55 | 11.25 | 66.25 | 45712.5
22.2 | Espelho 490x80cm, e=4mm | 4 | un | 240 | 5 | 245 | 980
22.3 | Espelho 50x90cm, e=4mm | 4 | un | 140 | 5 | 145 | 580
22.4 | Espelho 380x80cm, e=4mm | 5 | un | 190 | 5 | 195 | 975
22.5 | Espelho 335x80cm, e=4mm | 6 | un | 165 | 5 | 170 | 1020
23 | SERVIÇOS EXTERNOS | [6 empty] | 132262.5
23.1 | Calçada |  |  |  |  | 0 | 0
23.1.1 | Meio-fio de concreto (10x20cm) moldado in loco (fck=15MPa) | 120 | ml | 15 | 3 | 18 | 2160
23.1.2 | Lastro de brita n° 1 - esp.=5cm | 20 | m3 | 42 | 0 | 42 | 840
23.1.3 | Pavimentação com blocos sextavados, pó de pedra e compactação | 200 | m² | 24 | 6 | 30 | 6000
23.2 | Rua de acesso |  |  |  |  | 0 | 0
23.2.1 | Escavações e regularizações. | 660 | m³ |  | 15 | 15 | 9900
23.2.2 | Aterro argila 1ª qualidade, compactada. | 450 | m³ | 12 | 0.8 | 12.8 | 5760
23.2.3 | Meio fio de concreto | 450 | ml | 15 | 3 | 18 | 8100
23.2.4 | Base com brita graduada, H= 20cm | 362.5 | m³ | 42 | 19 | 61 | 22112.5
23.2.5 | Pavimentação com paralelepípedo basalto, pó de pedra e compactação | 1900 | m² | 28 | 6 | 34 | 64600
23.2.6 | Tubo de concreto simples, d= 30 cm. | 120 | ml | 17 | 4 | 21 | 2520
23.2.7 | Tubo de concreto simples, d= 40 cm. | 140 | ml | 22 | 5 | 27 | 3780
23.2.8 | Caixa de alvenaria, tipo boca de lobo, 80 x 80 x100cm | 8 | un | 230 | 50 | 280 | 2240
23.3 | Paisagismo
23.1.1 | Camada de terra orgânica (preta) p/ plantio de grama - esp.=15cm | 250 | m2 | 8 | 2.5 | 10.5 | 2625
23.1.2 | Grama em leiva | 250 | m2 | 5.5 | 1 | 6.5 | 1625
25 | LIMPEZA | [6 empty] | 1600
25.1 | Limpeza geral para entrega | 6400 | m2 | 0.1 | 0.15 | 0.25 | 1600
| Total | [5 empty] | 9301406.4663 | 9301406.4663