## Orçamento Sintético
|  | Obra |  |  |  |  | B.D.I. |  | Encargos Sociais
|  | CONSTRUÇÃO DO RESTAURANTE DO COLÉGIO POLITÉCNICO |  |  |  |  | 25,0% |  | Desonerado
Planilha Orçamentária Sintética Com Valor do Material e da Mão de Obra
Item | Código | Banco | Descrição | Und | Quant. | Valor Unit | Valor Unit com BDI |  |  | Total |  |  | Peso (%)
[7 empty] | M. O. | MAT. | Total | M. O. | MAT. | Total
1 |  |  | SERVIÇOS PRELIMINARES/TÉCNICOS | [8 empty] | 478620.59 | 12.52%
1.1 | 90777 | SINAPI | ENGENHEIRO CIVIL OU ARQUITETO COM ENCARGOS COMPLEMENTARES | H | 600 | 95.05 | 116.88 | 1.93 | 118.81 | 70128 | 1158 | 71286 | 1.864%
1.2 | 100309 | SINAPI | TÉCNICO EM SEGURANÇA DO TRABALHO COM ENCARGOS COMPLEMENTARES | H | 500 | 29.68 | 38.1 | 2.02 | 40.12 | 19050 | 1010 | 20060 | 0.5246%
1.3 | 94295 | SINAPI | MESTRE DE OBRAS COM ENCARGOS COMPLEMENTARES | MES | 18 | 12814.04 | 16162.33 | 482.09 | 16644.42 | 290921.94 | 8677.62 | 299599.56 | 7.836%
1.4 | FMR 01.001 | Próprio | CÓPIAS E DESPESAS LEGAIS | UNID | 1 | 329.8 | 0 | 412.25 | 412.25 | 0 | 412.25 | 412.25 | 0.01078%
1.5 | 85423 | SINAPI | ISOLAMENTO DE OBRA COM TELA PLASTICA COM MALHA DE 5MM | m² | 150 | 9.09 | 4.2 | 7.16 | 11.36 | 630 | 1074 | 1704
1.6 | 98459 | SINAPI | TAPUME COM TELHA METÁLICA. AF_05/2018 | m² | 250 | 91.04 | 15.88 | 95.73 | 111.61 | 3970 | 23932.5 | 27902.5 | 0.7298%
1.7 | 41598 | SINAPI | ENTRADA PROVISORIA DE ENERGIA ELETRICA AEREA TRIFASICA 40A EM POSTE MADEIRA | UN | 1 | 2907.91 | 303.52 | 3323.26 | 3626.78 | 303.52 | 3323.26 | 3626.78 | 0.09485%
1.8 | 95644 | SINAPI | KIT CAVALETE PARA MEDIÇÃO DE ÁGUA - ENTRADA INDIVIDUALIZADA, EM PVC DN 32 (1), PARA 1 MEDIDOR  FORNECIMENTO E INSTALAÇÃO (EXCLUSIVE HIDRÔMETRO). AF_11/2016 | UN | 1 | 242.84 | 62.49 | 245.18 | 307.67 | 62.49 | 245.18 | 307.67 | 0.008047%
1.9 | 95675 | SINAPI | HIDRÔMETRO DN 25 (¾ ), 5,0 M³/H FORNECIMENTO E INSTALAÇÃO. AF_11/2016 | UN | 1 | 228.78 | 20.39 | 265.58 | 285.97 | 20.39 | 265.58 | 285.97 | 0.007479%
1.10 | 93210 | SINAPI | EXECUÇÃO DE DEPOSITO/ESCRITÓRIO/VESTIÁRIO/ REFEITÓRIO EM CANTEIRO DE OBRA EM CHAPA DE MADEIRA COMPENSADA | m² | 40 | 591.74 | 134.24 | 604.11 | 738.35 | 5369.6 | 24164.4 | 29534 | 0.7724%
1.11 | 11703 | ORSE | Barracão aberto para apoio à produção (carpintaria, central de armação, oficina, etc.) c/ tesouras, telha 4mm, piso em concreto desempolado | m² | 15 | 195.57 | 55.61 | 189.11 | 244.72 | 834.15 | 2836.65 | 3670.8 | 0.09601%
1.12 | 74209/001 | SINAPI | PLACA DE OBRA EM CHAPA DE ACO GALVANIZADO | m² | 2.16 | 536.78 | 54.43 | 618.54 | 672.97 | 117.56 | 1336.05 | 1453.61 | 0.03802%
1.13 | 74077/003 | SINAPI | LOCACAO CONVENCIONAL DE OBRA, ATRAVÉS DE GABARITO DE TABUAS CORRIDAS PONTALETADAS, COM REAPROVEITAMENTO DE 3 VEZES. | m² | 600 | 6.4 | 3.71 | 4.41 | 8.12 | 2226 | 2646 | 4872 | 0.1274%
1.14 | EVF 1.016 | Próprio | Programa de Gerenciamento de Riscos (PGR) referente ao canteiro de obras contemplando todos os documentos e exigências previstos no item 18.4.3 da NR-18 e demais normas técnicas pertinentes. | UNID | 1 | 4114.44 | 5092.56 | 51.04 | 5143.6 | 5092.56 | 51.04 | 5143.6 | 0.1345%
1.15 | 000089 | SBC | PROJETO ""AS BUILT"" | m² | 761.9 | 9.2 | 0 | 11.5 | 11.5 | 0 | 8761.85 | 8761.85 | 0.2292%
2 |  |  | MOVIMENTO DE TERRA/DEMOLIÇÕES | [8 empty] | 93751.74 | 2.452%
2.1 |  |  | DEMOLIÇÃO DO PAVILHÃO METÁLICO EXISTENTE | [8 empty] | 58839.04
2.1.1 | 020147 | AGETOP CIVIL | DEMOLIÇÃO MANUAL DE FORRO PVC INCLUSIVE ESTRUTURA DE SUSTENTAÇÃO C/ TRANSP. ATÉ CB. E CARGA | m² | 300 | 3.59 | 4.48 | 0 | 4.48 | 1344 | 0 | 1344
2.1.2 | 23 | ORSE | Demolição de divisórias tipo divilux | m² | 80 | 14.67 | 14.7 | 3.63 | 18.33 | 1176 | 290.4 | 1466.4
2.1.3 | 31 | ORSE | Remoção de esquadria de madeira, com ou sem batente | m² | 12 | 14.9 | 14.58 | 4.04 | 18.62 | 174.96 | 48.48 | 223.44
2.1.4 | 97622 | SINAPI | DEMOLIÇÃO DE ALVENARIA DE BLOCO FURADO, DE FORMA MANUAL, SEM REAPROVEITAMENTO. AF_12/2017 | m³ | 160 | 46.62 | 43 | 15.27 | 58.27 | 6880 | 2443.2 | 9323.2
2.1.5 | 97624 | SINAPI | DEMOLIÇÃO DE ALVENARIA DE TIJOLO MACIÇO, DE FORMA MANUAL, SEM REAPROVEITAMENTO. AF_12/2017 | m³ | 30 | 87.65 | 80.83 | 28.73 | 109.56 | 2424.9 | 861.9 | 3286.8
2.1.6 | 4942 | ORSE | Remoção de esquadria metálica, com ou sem reaproveitamento Rev. 01 - 03/2022 | m² | 58 | 18.33 | 18.4 | 4.51 | 22.91 | 1067.2 | 261.58 | 1328.78
2.1.7 | 010280 | IOPES | Remoção de cobertura em telha metálica, exclusive estrutura | m² | 750 | 7.8 | 9.74 | 0.01 | 9.75 | 7305 | 7.5 | 7312.5
2.1.8 | 97655 | SINAPI | REMOÇÃO DE TRAMA METÁLICA PARA COBERTURA, DE FORMA MANUAL, SEM REAPROVEITAMENTO. AF_12/2017 | m² | 750 | 19.22 | 12.62 | 11.4 | 24.02 | 9465 | 8550 | 18015
2.1.9 | 020112 | AGETOP CIVIL | DEMOLIÇÃO MANUAL DE PISO CERÂMICO INCLUSIVE RETIRADA DE CONTRAPISO SOBRE LASTRO CONC.C/TR.CB.E CARGA | m² | 340 | 13.04 | 16.29 | 0.01 | 16.3 | 5538.6 | 3.4 | 5542
2.1.10 | 010106 | SIURB | CARGA MANUAL E REMOÇÃO DE ENTULHO, INCLUSIVE TRANSPORTE ATÉ 1 KM | m³ | 96 | 28.79 | 26.24 | 9.74 | 35.98 | 2519.04 | 935.04 | 3454.08
2.1.11 | 010105 | SIURB | CARGA MECANIZADA E REMOÇÃO DE ENTULHO, INCLUSIVE TRANSPORTE ATÉ 1KM | m³ | 96 | 11.42 | 0 | 14.27 | 14.27 | 0 | 1369.92 | 1369.92
2.1.12 | 05.07.070 | CPOS | Remoção de entulho de obra com caçamba metálica - gesso e/ou drywall | m³ | 4 | 122.43 | 12.66 | 140.37 | 153.03 | 50.64 | 561.48 | 612.12
2.1.13 | 05.07.040 | CPOS | Remoção de entulho separado de obra com caçamba metálica - terra, alvenaria, concreto, argamassa, madeira, papel, plástico ou metal | m³ | 48 | 92.68 | 12.66 | 103.19 | 115.85 | 607.68 | 4953.12 | 5560.8
2.2 |  |  | MOVIMENTO DE TERRA | [8 empty] | 34912.7
2.1 | 98525 | SINAPI | LIMPEZA MECANIZADA DE CAMADA VEGETAL, VEGETAÇÃO E PEQUENAS ÁRVORES (DIÂMETRO DE TRONCO MENOR QUE 0,20 M), COM TRATOR DE ESTEIRAS.AF_05/2018 | m² | 1000 | 0.38 | 0.16 | 0.32 | 0.48 | 160 | 320 | 480 | 0.01255%
2.2 | 98529 | SINAPI | CORTE RASO E RECORTE DE ÁRVORE COM DIÂMETRO DE TRONCO MAIOR OU IGUAL A 0,20 M E MENOR QUE 0,40 M.AF_05/2018 | UN | 3 | 55.52 | 50.71 | 18.69 | 69.4 | 152.13 | 56.07 | 208.2 | 0.005445%
2.3 | 96385 | SINAPI | EXECUÇÃO E COMPACTAÇÃO DE ATERRO COM SOLO PREDOMINANTEMENTE ARGILOSO - EXCLUSIVE SOLO, ESCAVAÇÃO, CARGA E TRANSPORTE. AF_11/2019 | m³ | 190 | 10.53 | 3.74 | 9.71 | 13.45 | 710.6 | 1844.9 | 2555.5 | 0.06684%
2.4 | 00006081 | SINAPI | ARGILA OU BARRO PARA ATERRO/REATERRO (COM TRANSPORTE ATE 10 KM) | m³ | 190 | 73.1 | 0 | 94.83 | 94.83 | 0 | 18017.7 | 18017.7 | 0.4712%
2.6 | 102319 | SINAPI | ESCAVAÇÃO MECANIZADA DE VALA COM PROF. MAIOR QUE 1,5 M ATÉ 3,0 M (MÉDIA MONTANTE E JUSANTE/UMA COMPOSIÇÃO POR TRECHO),COM ESCAVADEIRA (1,2 M3),LARG. DE 1,5 M A 2,5 M, EM SOLO DE 2A CATEGORIA, LOCAIS COM BAIXO NÍVEL DE INTERFERÊNCIA. (SISTEMA DE TRATAMENTO DE ESGOTO) | m³ | 150 | 7.08 | 1.69 | 7.17 | 8.86 | 253.5 | 1075.5 | 1329 | 0.03476%
2.9 | 93358 | SINAPI | ESCAVAÇÃO MANUAL DE VALA COM PROFUNDIDADE MENOR OU IGUAL A 1,30 M. AF_02/2021 | m³ | 40 | 71.04 | 65.15 | 23.65 | 88.8 | 2606 | 946 | 3552 | 0.0929%
2.10 | 93382 | SINAPI | REATERRO MANUAL COM COMPACTAÇÃO MECANIZADA. AF_04/2016 | m³ | 30 | 28.26 | 24.94 | 11.67 | 36.61 | 748.2 | 350.1 | 1098.3 | 0.02872%
2.13 | 2.066 | Próprio | SBC (023716) REMOÇÃO E TRANSPORTE DE ENTULHO PARA ATERRO LICENCIADO | M³ | 30 | 171.26 | 0 | 214.07 | 214.07 | 0 | 6422.1 | 6422.1 | 0.168%
2.13 | 93368 | SINAPI | REATERRO MECANIZADO DE VALA COM ESCAVADEIRA HIDRÁULICA (CAPACIDADE DA CAÇAMBA: 0,8 M³ / POTÊNCIA: 111 HP), LARGURA ATÉ 1,5 M, PROFUNDIDADE DE 1,5 A 3,0 M, COM SOLO DE 1ª CATEGORIA EM LOCAIS COM BAIXO NÍVEL DE INTERFERÊNCIA. AF_04/2016 (PARA O SISTEMA DE TRATAMENTO) | m³ | 40 | 17.46 | 6.4 | 15.78 | 22.18 | 256 | 631.2 | 887.2 | 0.0232%
2.14 | 03.01.250 | CPOS | Demolição de pavimento ou piso em concreto, inclusive fragmentação e acomodação do material (passagens de tubulações em calçadas) | m² | 10 | 27.21 | 8.43 | 27.84 | 36.27 | 84.3 | 278.4 | 362.7 | 0.009486%
3 |  |  | INFRAESTRUTURA/FUNDAÇÕES SIMPLES | [8 empty] | 217602.88 | 5.691%
3.1 | 94962 | SINAPI | CONCRETO MAGRO PARA LASTRO, TRAÇO 1:4,5:4,5 (EM MASSA SECA DE CIMENTO/ AREIA MÉDIA/ BRITA 1) - PREPARO MECÂNICO COM BETONEIRA 400 L. AF_05/2021 | m³ | 15 | 352 | 71.67 | 363.91 | 435.58 | 1075.05 | 5458.65 | 6533.7 | 0.1709%
3.2 | FMR 3.005 | Próprio | ESTACA ESCAVADA MECANICAMENTE, SEM FLUIDO ESTABILIZANTE, COM 30CM DE DIÂMETRO, CONCRETO USINADO 20 MPA, BOMBEADO. INCLUI ARMADURA (EXCLUSIVE MOBILIZAÇÃO E DESMOBILIZAÇÃO). AF_01/2020 (SINAPI 100896) | M | 405 | 81.45 | 10.36 | 94.92 | 105.28 | 4195.8 | 38442.6 | 42638.4 | 1.115%
3.3 | FMR 3.004 | Próprio | ESTACA ESCAVADA MECANICAMENTE, SEM FLUIDO ESTABILIZANTE, COM 40CM DE DIÂMETRO, CONCRETO USINADO DE 20 MPa, BOMBEADO. INCLUI ARMADURA (EXCLUSIVE MOBILIZAÇÃO E DESMOBILIZAÇÃO). AF_01/2020 - (SINAPI 100897) | M | 153 | 126.13 | 12.2 | 151.55 | 163.75 | 1866.6 | 23187.15 | 25053.75 | 0.6553%
3.4 | FMR 3.006 | Próprio | BLOCO DE FUNDAÇÃO EM CONCRETO ARMADO USINADO BOMBEADO - FCK 30 Mpa - COMPLETO COM FÔRMAS, ARMADURA, LANÇADO E ADENSADO 10/2022 | m³ | 39.89 | 1216.1 | 267.71 | 1309.6 | 1577.31 | 10678.95 | 52239.94 | 62918.89 | 1.646%
3.5 | FMR 4.007 | Próprio | VIGA DE FUNDAÇÃO EM CONCRETO ARMADO USINADO E BOMBEADO - FCK 30 MPA - COMPLETO COM FÔRMAS, ARMADURA, LANÇADO E ADENSADO 10/2022 | m³ | 24.38 | 2579.42 | 639.46 | 2660.71 | 3300.17 | 15590.03 | 64868.11 | 80458.14 | 2.104%
4 |  |  | SUPRAESTRUTURA | [8 empty] | 759647.72 | 19.87%
4.1 | FMR 4.008 | Próprio | PILAR ESTRUTURA CONCRETO ARMADO USINADO BOMBEADO - FCK 30 Mpa - COMPLETO COM FÔRMAS, ESCORAMENTO, ARMADURA, LANÇADO E ADENSADO 10/2022 | m³ | 18.61 | 4598.34 | 914.06 | 4940.36 | 5854.42 | 17010.65 | 91940.1 | 108950.75 | 2.849%
4.2 | FMR 4.010 | Próprio | EXECUÇÃO DE VIGAS, CONCRETO USINADO FCK=30 MPA, BOMBEADO - COMPLETAS COM FORMAS, ESCORAMENTO, ARMADURA, LANÇAMENTO, ADENSAMENTO E ACABAMENTO. 10/2022 (SINAPI 103674) | m³ | 55.38 | 3850.22 | 779.16 | 4143.01 | 4922.17 | 43149.88 | 229439.89 | 272589.77 | 7.129%
4.3 | FMR 4.012 | Próprio | LAJE MACIÇA, CONCRETO USINADO E BOMBEADO FCK30 MPA, INCLUI ARMADURA, FORMA, ESCORAMENTO, COMPLETA 10/2022 | m³ | 7.8 | 1871.33 | 246.44 | 2154.56 | 2401 | 1922.23 | 16805.57 | 18727.8 | 0.4898%
4.4 | FMR 4.016 | Próprio | LAJE PREMOLDADA, H=12 CM (8+4 DE CAPA EM CONCRETO FCK 30 MPA), ENCHIMENTO EM EPS, COM ARMADURA DE DISTRIBUIÇÃO, VAO MAXIMO 3,50m (SBC 040295) | m² | 90.7 | 147.67 | 29.68 | 156.7 | 186.38 | 2691.97 | 14212.69 | 16904.66 | 0.4421%
4.5 | FMR 4.013 | Próprio | LAJE PREMOLDADA H=13 CM (8+5 DE CAPA EM CONCRETO FCK 30 MPA), ENCHIMENTO EM EPS. INCLUI ARMADURA DE DISTRIBUIÇÃO - VA0 MAXIMO 3,50m - (SBC 040555) | m² | 250.8 | 173.37 | 53.97 | 164.94 | 218.91 | 13535.67 | 41366.95 | 54902.62 | 1.436%
4.6 | FMR 4.014 | Próprio | Laje pré-fabricada treliçada para piso ou cobertura, h=17cm, enchimento em EPS (h=12cm), inclusive escoramento em madeira e capeamento 5cm. Completa | m² | 228.2 | 212.35 | 63.43 | 201.59 | 265.02 | 14474.72 | 46002.84 | 60477.56 | 1.582%
4.7 | MANUT 017 | Próprio | REF ORSE (9458) - Laje pré-fabricada treliçada para piso ou cobertura, h=21cm, el. enchimento em EPS h=16cm, inclusive escoramento em madeira e capeamento 5cm. Completa | m² | 375.8 | 250.23 | 63.43 | 248.94 | 312.37 | 23836.99 | 93551.65 | 117388.64 | 3.07%
4.8 | FMR 4.018 | Próprio | ESCADA EM CONCRETO USINADO, FCK=30 MPA, COM USO DE BOMBA - LANÇAMENTO, ADENSAMENTO E ACABAMENTO. INCLUI FÔRMAS, ESCORAMENTO E ARMADURA - COMPLETA AF_02/2022 - (SINAPI 103686) | m³ | 4.65 | 4104.94 | 1450.39 | 3761.97 | 5212.36 | 6744.31 | 17493.16 | 24237.47 | 0.6339%
4.9 | FMR 4.006 | Próprio | PISO EM CHAPA GALVANIZADA EXPANDIDA GME-3 - FABRICACAO E MONTAGEM - (SBC 040805) | m² | 62 | 312.82 | 111.12 | 288.29 | 399.41 | 6889.44 | 17873.98 | 24763.42 | 0.6477%
4.10 | 100766 | SINAPI | PILAR METÁLICO PERFIL LAMINADO OU SOLDADO EM AÇO ESTRUTURAL, COM CONEXÕES SOLDADAS, INCLUSOS MÃO DE OBRA, TRANSPORTE E IÇAMENTO UTILIZANDO GUINDASTE - FORNECIMENTO E INSTALAÇÃO. AF_01/2020_P | KG | 2548.49 | 18.99 | 1.11 | 22.71 | 23.82 | 2828.82 | 57876.21 | 60705.03 | 1.588%
5 |  |  | ALVENARIA/VEDAÇÕES | [8 empty] | 140069.42 | 3.663%
5.1 | 103334 | SINAPI | ALVENARIA DE VEDAÇÃO DE BLOCOS CERÂMICOS FURADOS NA HORIZONTAL DE 14X9X19 CM (ESPESSURA 14 CM, BLOCO DEITADO) E ARGAMASSA DE ASSENTAMENTO COM PREPARO EM BETONEIRA. AF_12/2021 | m² | 410 | 125.25 | 69.53 | 87.64 | 157.17 | 28507.3 | 35932.4 | 64439.7 | 1.685%
5.2 | 103332 | SINAPI | ALVENARIA DE VEDAÇÃO DE BLOCOS CERÂMICOS FURADOS NA HORIZONTAL DE 9X14X19 CM (ESPESSURA 9 CM) E ARGAMASSA DE ASSENTAMENTO COM PREPARO EM BETONEIRA. AF_12/2021 | m² | 530 | 101.51 | 65.24 | 62.08 | 127.32 | 34577.2 | 32902.4 | 67479.6 | 1.765%
5.3 | 93196 | SINAPI | CONTRAVERGA MOLDADA IN LOCO EM CONCRETO PARA VÃOS DE ATÉ 1,5 M DE COMPRIMENTO. AF_03/2016 | M | 63.4 | 65.07 | 21.84 | 59.96 | 81.8 | 1384.65 | 3801.47 | 5186.12 | 0.1356%
5.4 | 93189 | SINAPI | VERGA MOLDADA IN LOCO EM CONCRETO ARMADO | M | 30 | 78.41 | 22.73 | 76.07 | 98.8 | 681.9 | 2282.1 | 2964 | 0.07752%
6 |  |  | ESQUADRIAS | [8 empty] | 108676.94 | 2.842%
6.1 | 90843 | SINAPI | KIT DE PORTA DE MADEIRA PARA PINTURA, SEMI-OCA (LEVE OU MÉDIA), PADRÃO MÉDIO, 80X210CM, ESPESSURA DE 3,5CM, ITENS INCLUSOS: DOBRADIÇAS, MONTAGEM E INSTALAÇÃO DO BATENTE, FECHADURA COM EXECUÇÃO DO FURO - FORNECIMENTO E INSTALAÇÃO. AF_12/2019 | UN | 6 | 1266.43 | 223.98 | 1358.65 | 1582.63 | 1343.88 | 8151.9 | 9495.78 | 0.2484%
6.2 | 90844 | SINAPI | KIT DE PORTA DE MADEIRA PARA PINTURA, SEMI-OCA (LEVE OU MÉDIA), PADRÃO MÉDIO, 90X210CM, ESPESSURA DE 3,5CM, ITENS INCLUSOS: DOBRADIÇAS, MONTAGEM E INSTALAÇÃO DO BATENTE, FECHADURA COM EXECUÇÃO DO FURO - FORNECIMENTO E INSTALAÇÃO. AF_12/2019 | UN | 4 | 1369.89 | 228.03 | 1483.93 | 1711.96 | 912.12 | 5935.72 | 6847.84 | 0.1791%
6.3 | 110185 | SBC | KIT DE PORTA DE MADEIRA PARA SALA DE AULA COM VISOR DE VIDRO, PARA PINTURA, SEMI-OCA, PADRÃO MÉDIO, 100X255CM, ESPESSURA DE 3,5CM, ITENS INCLUSOS: DOBRADIÇAS, MONTAGEM E INSTALAÇÃO DO BATENTE, FECHADURA COM EXECUÇÃO DO FURO - FORNECIMENTO E INSTALAÇÃO. | UN | 2 | 2216.83 | 601.97 | 2169.06 | 2771.03 | 1203.94 | 4338.12 | 5542.06 | 0.1449%
6.4 | 8204 | ORSE | Porta em madeira de lei, de correr, lisa, semi-ôca 0,90x2,10m, inclusive batentes e ferragens - Rev 02 | un | 2 | 1283.43 | 335.9 | 1268.13 | 1604.03 | 671.8 | 2536.26 | 3208.06 | 0.0839%
6.5 | 110132 | SBC | PORTA COMPLETA MADEIRA 1 FL.0,80x2,10m, LISA C/DOBRADIÇA VAI/VEM, COM VISOR EM VIDRO 4 MM, PARA PINTURA | UN | 1 | 1172.79 | 583.86 | 882.12 | 1465.98 | 583.86 | 882.12 | 1465.98 | 0.03834%
6.6 | 110515 | SBC | PORTA CAMARAO DE MADEIRA PARA PINTURA, ARTICULADA, C/ FERRAGENS 0,80X2,10 | UN | 1 | 1354.94 | 238.08 | 1455.59 | 1693.67 | 238.08 | 1455.59 | 1693.67 | 0.0443%
6.7 | 91338 | SINAPI | PORTA DE ALUMÍNIO DE ABRIR, COM GUARNIÇÃO, FIXAÇÃO COM PARAFUSOS. PINTURA ELETROSTÁTICA BRANCA - FORNECIMENTO E INSTALAÇÃO. AF_12/2019 | m² | 5.88 | 1035.64 | 10.38 | 1326.82 | 1337.2 | 61.03 | 7801.7 | 7862.73 | 0.2056%
6.8 | 91341 | SINAPI | PORTA EM ALUMÍNIO DE ABRIR TIPO VENEZIANA COM GUARNIÇÃO, FIXAÇÃO COM PARAFUSOS - FORNECIMENTO E INSTALAÇÃO. PINTURA ELETROSTÁTICA BRANCA | m² | 8.19 | 799.7 | 11.15 | 1031.12 | 1042.27 | 91.31 | 8444.88 | 8536.19 | 0.2233%
6.9 | 11183 | ORSE | Porta em chapa lisa de alumínio, tipo vai-vem, com visor de vidro 4 mm, inclusive dobradiça. Pintura eletrostática branca | m² | 1.89 | 427.61 | 74.23 | 461.93 | 536.16 | 140.29 | 873.05 | 1013.34 | 0.0265%
6.10 | 023312 | SBC | FORNECIMENTO E COLOCACAO DE TELAS PROTECAO EM ESQUADRIAS | m² | 11.56 | 135.38 | 39.34 | 129.88 | 169.22 | 454.77 | 1501.41 | 1956.18 | 0.05116%
6.11 | 94569 | SINAPI | JANELA DE ALUMÍNIO TIPO MAXIM-AR, COM VIDROS 5 MM, BATENTE E FERRAGENS. EXCLUSIVE ALIZAR, ACABAMENTO E CONTRAMARCO. FORNECIMENTO E INSTALAÇÃO. PINTURA ELETROSTÁTICA BRANCA | m² | 34.91 | 759.26 | 49.79 | 1030.14 | 1079.93 | 1738.16 | 35962.19 | 37700.35 | 0.986%
6.12 | 112210 | SBC | JANELA BASCULANTE EM ALUMINIO COM PINTURA ELETROSTÁTICA BRANCA COM VIDRO 5 MM | m² | 23.8 | 170.81 | 68.95 | 144.56 | 213.51 | 1641.01 | 3440.52 | 5081.53 | 0.1329%
6.13 | 112800 | SBC | CAIXILHO ALUMINIO VENEZIANA FIXA. PINTURA ELETROSTÁTICA BRANCA | m² | 2.24 | 651.71 | 29.87 | 784.76 | 814.63 | 66.9 | 1757.87 | 1824.77 | 0.04772%
6.14 | 14.003.0163-A | EMOP | CAIXILHO FIXO DE ALUMINIO PINTADO NA COR BRANCA, SERIE 28, PARA VIDRO. FORNECIMENTO E COLOCACAO. NÃO INCLUI VIDRO | M2 | 7.7 | 337.65 | 141.75 | 280.31 | 422.06 | 1091.47 | 2158.39 | 3249.86 | 0.085%
6.15 | 112375 | SBC | PORTA DE ALUMINIO DE ABRIR PINTADO NA COR BRANCA PARA VIDRO - COMPLETA, COM FECHADURA E FERRAGENS. SEM VIDRO | m² | 11 | 720.12 | 64.05 | 836.1 | 900.15 | 704.55 | 9197.1 | 9901.65 | 0.259%
6.15 | 102188 | SINAPI | MOLA HIDRAULICA DE PISO AF_01/2021 | UN | 2 | 992.7 | 62.29 | 1178.58 | 1240.87 | 124.58 | 2357.16 | 2481.74 | 0.06491%
6.16 | 06.03.003 | FDE | AF-01 ALCAPAO EM AÇO GALVANIZADO PARA LAJE DE FORRO | UN | 1 | 652.17 | 146.17 | 669.04 | 815.21 | 146.17 | 669.04 | 815.21 | 0.02132%
7 |  |  | COBERTURA | [8 empty] | 344644.8 | 9.014%
7.1 | 94216 | SINAPI | TELHAMENTO COM TELHA METÁLICA TERMOACÚSTICA E = 30 MM, COM ATÉ 2 ÁGUAS, INCLUSO IÇAMENTO. AF_07/2019 | m² | 680 | 243.41 | 2.2 | 287.35 | 289.55 | 1496 | 195398 | 196894 | 5.15%
7.2 | 100327 | SINAPI | RUFO EXTERNO/INTERNO EM CHAPA DE AÇO GALVANIZADO NÚMERO 26, CORTE DE 33 CM, INCLUSO IÇAMENTO. AF_07/2019 | M | 39.8 | 72.95 | 7.63 | 81.32 | 88.95 | 303.67 | 3236.54 | 3540.21 | 0.09259%
7.3 | 101979 | SINAPI | CHAPIM (RUFO CAPA) EM AÇO GALVANIZADO, CORTE 33. AF_11/2020 | M | 31 | 49.94 | 5.22 | 56.49 | 61.71 | 161.82 | 1751.19 | 1913.01 | 0.05003%
7.4 | 94229 | SINAPI | CALHA EM CHAPA DE AÇO GALVANIZADO NÚMERO 24, DESENVOLVIMENTO DE 100 CM, INCLUSO TRANSPORTE VERTICAL. AF_07/2019 | M | 10 | 213.96 | 22.2 | 238.08 | 260.28 | 222 | 2380.8 | 2602.8 | 0.06807%
7.4 | 101136 | SIURB | CUMEEIRA EM CHAPA DE AÇO GALVANIZADO N.24 - DESENVOLVIMENTO 180 CM | M | 23 | 248.91 | 48.79 | 262.34 | 311.13 | 1122.17 | 6033.82 | 7155.99 | 0.1872%
7.8 | 100775 | SINAPI | ESTRUTURA TRELIÇADA DE COBERTURA, TIPO FINK, COM LIGAÇÕES SOLDADAS, INCLUSOS PERFIS METÁLICOS, CHAPAS METÁLICAS, MÃO DE OBRA E TRANSPORTE COM GUINDASTE - FORNECIMENTO E INSTALAÇÃO. AF_01/2020_P | KG | 6396.66 | 16.52 | 1.09 | 19.63 | 20.72 | 6972.35 | 125566.44 | 132538.79 | 3.466%
8 |  |  | INSTALAÇÕES ÉLETRICAS E SPDA | [8 empty] | 849012.77 | 22.2%
8.1 |  |  | CABOS | [8 empty] | 117470.91 | 3.072%
8.1.1 | 91924 | SINAPI | CABO DE COBRE FLEXÍVEL ISOLADO, 1,5 MM², ANTI-CHAMA 450/750 V, PARA CIRCUITOS TERMINAIS - FORNECIMENTO E INSTALAÇÃO. AF_12/2015 | M | 2360 | 2.61 | 0.94 | 2.29 | 3.23 | 2218.4 | 5404.4 | 7622.8 | 0.1994%
8.1.2 | 91926 | SINAPI | CABO DE COBRE FLEXÍVEL ISOLADO, 2,5 MM², ANTI-CHAMA 450/750 V, PARA CIRCUITOS TERMINAIS - FORNECIMENTO E INSTALAÇÃO. AF_12/2015 | M | 4603 | 3.83 | 1.17 | 3.55 | 4.72 | 5385.51 | 16340.65 | 21726.16 | 0.5682%
8.1.3 | 91928 | SINAPI | CABO DE COBRE FLEXÍVEL ISOLADO, 4 MM², ANTI-CHAMA 450/750 V, PARA CIRCUITOS TERMINAIS - FORNECIMENTO E INSTALAÇÃO. AF_12/2015 | M | 804 | 6.27 | 1.57 | 6.15 | 7.72 | 1262.28 | 4944.6 | 6206.88 | 0.1623%
8.1.4 | 91930 | SINAPI | CABO DE COBRE FLEXÍVEL ISOLADO, 6 MM², ANTI-CHAMA 450/750 V, PARA CIRCUITOS TERMINAIS - FORNECIMENTO E INSTALAÇÃO. AF_12/2015 | M | 201 | 8.6 | 2.05 | 8.53 | 10.58 | 412.05 | 1714.53 | 2126.58 | 0.05562%
8.1.5 | 92979 | SINAPI | CABO DE COBRE FLEXÍVEL ISOLADO, 10 MM², ANTI-CHAMA 450/750 V, PARA DISTRIBUIÇÃO - FORNECIMENTO E INSTALAÇÃO. AF_12/2015 | M | 69 | 9.87 | 0.35 | 11.76 | 12.11 | 24.15 | 811.44 | 835.59 | 0.02185%
8.1.6 | 101560 | SINAPI | CABO DE COBRE FLEXÍVEL ISOLADO, 10 MM², 0,6/1,0 KV, PARA REDE AÉREA DE DISTRIBUIÇÃO DE ENERGIA ELÉTRICA DE BAIXA TENSÃO - FORNECIMENTO E INSTALAÇÃO. AF_07/2020 | M | 43 | 10.55 | 0.05 | 12.86 | 12.91 | 2.15 | 552.98 | 555.13 | 0.01452%
8.1.7 | 91929 | SINAPI | CABO DE COBRE FLEXÍVEL ISOLADO, 4 MM², ANTI-CHAMA 0,6/1,0 KV, PARA CIRCUITOS TERMINAIS - FORNECIMENTO E INSTALAÇÃO. AF_12/2015 | M | 23 | 7.15 | 1.57 | 7.21 | 8.78 | 36.11 | 165.83 | 201.94 | 0.005282%
8.1.8 | 92982 | SINAPI | CABO DE COBRE FLEXÍVEL ISOLADO, 16 MM², ANTI-CHAMA 0,6/1,0 KV, PARA DISTRIBUIÇÃO - FORNECIMENTO E INSTALAÇÃO. AF_12/2015 | M | 150 | 16.43 | 0.5 | 19.63 | 20.13 | 75 | 2944.5 | 3019.5 | 0.07897%
8.1.9 | 101563 | SINAPI | CABO DE COBRE FLEXÍVEL ISOLADO, 35 MM², 0,6/1,0 KV, PARA REDE AÉREA DE DISTRIBUIÇÃO DE ENERGIA ELÉTRICA DE BAIXA TENSÃO - FORNECIMENTO E INSTALAÇÃO. AF_07/2020 | M | 37 | 33.83 | 0.06 | 41.35 | 41.41 | 2.22 | 1529.95 | 1532.17 | 0.04007%
8.1.10 | 92990 | SINAPI | CABO DE COBRE FLEXÍVEL ISOLADO, 70 MM², ANTI-CHAMA 0,6/1,0 KV, PARA REDE ENTERRADA DE DISTRIBUIÇÃO DE ENERGIA ELÉTRICA - FORNECIMENTO E INSTALAÇÃO. AF_12/2021 | M | 240 | 69.26 | 3.98 | 80.92 | 84.9 | 955.2 | 19420.8 | 20376 | 0.5329%
8.1.11 | 92994 | SINAPI | CABO DE COBRE FLEXÍVEL ISOLADO, 120 MM², ANTI-CHAMA 0,6/1,0 KV, PARA REDE ENTERRADA DE DISTRIBUIÇÃO DE ENERGIA ELÉTRICA - FORNECIMENTO E INSTALAÇÃO. AF_12/2021 | M | 360 | 118.54 | 5.73 | 139.55 | 145.28 | 2062.8 | 50238 | 52300.8 | 1.368%
8.1.12 | 00001570 | SINAPI | TERMINAL A COMPRESSAO EM COBRE ESTANHADO PARA CABO 2,5 MM2, 1 FURO E 1 COMPRESSAO, PARA PARAFUSO DE FIXACAO M5 | UN | 282 | 1.17 | 0 | 1.46 | 1.46 | 0 | 411.72 | 411.72 | 0.01077%
8.1.13 | 00001571 | SINAPI | TERMINAL A COMPRESSAO EM COBRE ESTANHADO PARA CABO 4 MM2, 1 FURO E 1 COMPRESSAO, PARA PARAFUSO DE FIXACAO M5 | UN | 28 | 1.52 | 0 | 1.9 | 1.9 | 0 | 53.2 | 53.2 | 0.001391%
8.1.14 | 00001573 | SINAPI | TERMINAL A COMPRESSAO EM COBRE ESTANHADO PARA CABO 6 MM2, 1 FURO E 1 COMPRESSAO, PARA PARAFUSO DE FIXACAO M6 | UN | 12 | 1.81 | 0 | 2.26 | 2.26 | 0 | 27.12 | 27.12 | 0.0007093%
8.1.15 | 00001574 | SINAPI | TERMINAL A COMPRESSAO EM COBRE ESTANHADO PARA CABO 10 MM2, 1 FURO E 1 COMPRESSAO, PARA PARAFUSO DE FIXACAO M6 | UN | 12 | 1.96 | 0 | 2.45 | 2.45 | 0 | 29.4 | 29.4 | 0.0007689%
8.1.16 | 00001575 | SINAPI | TERMINAL A COMPRESSAO EM COBRE ESTANHADO PARA CABO 16 MM2, 1 FURO E 1 COMPRESSAO, PARA PARAFUSO DE FIXACAO M6 | UN | 24 | 2.33 | 0 | 2.91 | 2.91 | 0 | 69.84 | 69.84 | 0.001827%
8.1.17 | 00001577 | SINAPI | TERMINAL A COMPRESSAO EM COBRE ESTANHADO PARA CABO 35 MM2, 1 FURO E 1 COMPRESSAO, PARA PARAFUSO DE FIXACAO M8 | UN | 12 | 3.63 | 0 | 4.53 | 4.53 | 0 | 54.36 | 54.36 | 0.001422%
8.1.18 | 00001579 | SINAPI | TERMINAL A COMPRESSAO EM COBRE ESTANHADO PARA CABO 70 MM2, 1 FURO E 1 COMPRESSAO, PARA PARAFUSO DE FIXACAO M10 | UN | 12 | 7.85 | 0 | 9.81 | 9.81 | 0 | 117.72 | 117.72 | 0.003079%
8.1.19 | 00001581 | SINAPI | TERMINAL A COMPRESSAO EM COBRE ESTANHADO PARA CABO 120 MM2, 1 FURO E 1 COMPRESSAO, PARA PARAFUSO DE FIXACAO M12 | UN | 12 | 13.6 | 0 | 17 | 17 | 0 | 204 | 204 | 0.005335%
8.2 |  |  | DISJUNTORES | [8 empty] | 16467.3 | 0.4307%
8.2.1 | 93654 | SINAPI | DISJUNTOR MONOPOLAR TIPO DIN, CORRENTE NOMINAL DE 16A - FORNECIMENTO E INSTALAÇÃO. AF_10/2020 | UN | 6 | 12.29 | 1.87 | 12.63 | 14.5 | 11.22 | 75.78 | 87 | 0.002275%
8.2.2 | 93655 | SINAPI | DISJUNTOR MONOPOLAR TIPO DIN, CORRENTE NOMINAL DE 20A - FORNECIMENTO E INSTALAÇÃO. AF_10/2020 | UN | 35 | 13.41 | 2.61 | 13.3 | 15.91 | 91.35 | 465.5 | 556.85 | 0.01456%
8.2.3 | 93656 | SINAPI | DISJUNTOR MONOPOLAR TIPO DIN, CORRENTE NOMINAL DE 25A - FORNECIMENTO E INSTALAÇÃO. AF_10/2020 | UN | 12 | 13.41 | 2.61 | 13.3 | 15.91 | 31.32 | 159.6 | 190.92 | 0.004993%
8.2.4 | 93657 | SINAPI | DISJUNTOR MONOPOLAR TIPO DIN, CORRENTE NOMINAL DE 32A - FORNECIMENTO E INSTALAÇÃO. AF_10/2020 | UN | 2 | 14.73 | 3.6 | 13.96 | 17.56 | 7.2 | 27.92 | 35.12 | 0.0009185%
8.2.5 | 93658 | SINAPI | DISJUNTOR MONOPOLAR TIPO DIN, CORRENTE NOMINAL DE 40A - FORNECIMENTO E INSTALAÇÃO. AF_10/2020 | UN | 4 | 21.12 | 5.35 | 19.8 | 25.15 | 21.4 | 79.2 | 100.6 | 0.002631%
8.2.6 | 93659 | SINAPI | DISJUNTOR MONOPOLAR TIPO DIN, CORRENTE NOMINAL DE 50A - FORNECIMENTO E INSTALAÇÃO. AF_10/2020 | UN | 2 | 23.73 | 7.49 | 20.93 | 28.42 | 14.98 | 41.86 | 56.84 | 0.001487%
8.2.7 | 93670 | SINAPI | DISJUNTOR TRIPOLAR TIPO DIN, CORRENTE NOMINAL DE 25A - FORNECIMENTO E INSTALAÇÃO. AF_10/2020 | UN | 2 | 77.05 | 7.87 | 82.43 | 90.3 | 15.74 | 164.86 | 180.6 | 0.004723%
8.2.8 | 93673 | SINAPI | DISJUNTOR TRIPOLAR TIPO DIN, CORRENTE NOMINAL DE 50A - FORNECIMENTO E INSTALAÇÃO. AF_10/2020 | UN | 2 | 94.79 | 22.49 | 90.01 | 112.5 | 44.98 | 180.02 | 225 | 0.005885%
8.2.9 | 071175 | AGETOP CIVIL | DISJUNTOR TRIPOLAR DE 60 A 100-A | Un | 4 | 246.04 | 32.21 | 275.34 | 307.55 | 128.84 | 1101.36 | 1230.2 | 0.03217%
8.2.10 | 071452 | AGETOP CIVIL | INTERRUPTOR DIFERENCIAL RESIDUAL (D.R.) BIPOLAR DE 63A-30mA | Un | 48 | 152.41 | 21.48 | 169.03 | 190.51 | 1031.04 | 8113.44 | 9144.48 | 0.2392%
8.2.11 | 071457 | AGETOP CIVIL | INTERRUPTOR DIFERENCIAL RESIDUAL (D.R.) TETRAPOLAR DE 63A-30mA | Un | 6 | 183.08 | 35.82 | 193.03 | 228.85 | 214.92 | 1158.18 | 1373.1 | 0.03591%
8.2.12 | 071178 | AGETOP CIVIL | DISJUNTOR TRIPOLAR DE 200-A | Un | 2 | 517.88 | 32.21 | 615.14 | 647.35 | 64.42 | 1230.28 | 1294.7 | 0.03386%
8.2.13 | 071181 | AGETOP CIVIL | DISJUNTOR TRIPOLAR DE 300 A 350-A | Un | 1 | 1157.77 | 32.21 | 1415 | 1447.21 | 32.21 | 1415 | 1447.21 | 0.03785%
8.2.14 | 9041 | ORSE | Dispositivo de proteção contra surto de tensão DPS 60kA - 275v | un | 4 | 108.93 | 11.1 | 125.07 | 136.17 | 44.4 | 500.28 | 544.68 | 0.01425%
8.3 |  |  | ELETROCALHAS E ELETRODUTOS | [8 empty] | 159311.28 | 4.167%
8.3.1 | 38.21.110 | CPOS | Eletrocalha lisa galvanizada a fogo, 50 x 50 mm, com acessórios | M | 315 | 80.91 | 25.93 | 77.1 | 103.03 | 8167.95 | 24286.5 | 32454.45 | 0.8488%
8.3.2 | 072376 | AGETOP CIVIL | TAMPA DE ENCAIXE PARA ELETROCALHA DE 50 X 50 MM | M | 315 | 10.01 | 7.15 | 5.36 | 12.51 | 2252.25 | 1688.4 | 3940.65 | 0.1031%
8.3.3 | 062535 | SBC | SUPORTE SUSPENSAO VERTICAL PARA ELETROCALHA 50 x 50 mm | UN | 315 | 3.94 | 0.9 | 4.02 | 4.92 | 283.5 | 1266.3 | 1549.8 | 0.04053%
8.3.4 | 38.21.120 | CPOS | Eletrocalha lisa galvanizada a fogo, 100 x 50 mm, com acessórios | M | 48 | 102.52 | 25.93 | 104.9 | 130.83 | 1244.64 | 5035.2 | 6279.84 | 0.1642%
8.3.5 | 38.22.620 | CPOS | Tampa de encaixe para eletrocalha, galvanizada a fogo, L= 100mm | M | 48 | 56.34 | 2.58 | 64.7 | 67.28 | 123.84 | 3105.6 | 3229.44 | 0.08446%
8.3.6 | 062521 | SBC | SUPORTE SUSPENSAO VERTICAL PARA ELETROCALHA 100 x 50 mm | UN | 48 | 5.07 | 0.9 | 5.43 | 6.33 | 43.2 | 260.64 | 303.84 | 0.007947%
8.3.7 | 91835 | SINAPI | ELETRODUTO FLEXÍVEL CORRUGADO REFORÇADO, PVC, DN 25 MM (3/4"), PARA CIRCUITOS TERMINAIS, INSTALADO EM FORRO - FORNECIMENTO E INSTALAÇÃO. AF_12/2015 | M | 500 | 10.39 | 4.37 | 8.71 | 13.08 | 2185 | 4355 | 6540 | 0.171%
8.3.8 | 95749 | SINAPI | ELETRODUTO DE AÇO GALVANIZADO, CLASSE LEVE, DN 20 MM (3/4), APARENTE, INSTALADO EM PAREDE - FORNECIMENTO E INSTALAÇÃO. AF_11/2016_P | M | 150 | 39.08 | 11.72 | 37.7 | 49.42 | 1758 | 5655 | 7413 | 0.1939%
8.3.9 | 91855 | SINAPI | ELETRODUTO FLEXÍVEL CORRUGADO REFORÇADO, PVC, DN 25 MM (3/4"), PARA CIRCUITOS TERMINAIS, INSTALADO EM PAREDE - FORNECIMENTO E INSTALAÇÃO. AF_12/2015 | M | 250 | 10.36 | 5.7 | 7.46 | 13.16 | 1425 | 1865 | 3290 | 0.08605%
8.3.10 | 063756 | SBC | SAIDA HORIZONTAL PARA ELETRODUTO 3/4"" | UN | 96 | 9.64 | 6.05 | 6.01 | 12.06 | 580.8 | 576.96 | 1157.76 | 0.03028%
8.3.11 | 98397 | SINAPI | PINTURA ANTICORROSIVA DE DUTO METÁLICO. AF_04/2018 | m² | 181.2 | 11.49 | 5.37 | 8.95 | 14.32 | 973.04 | 1621.74 | 2594.78 | 0.06786%
8.3.12 | 100739 | SINAPI | PINTURA COM TINTA ALQUÍDICA DE ACABAMENTO (ESMALTE SINTÉTICO ACETINADO) PULVERIZADA SOBRE PERFIL METÁLICO EXECUTADO EM FÁBRICA (POR DEMÃO). AF_01/2020_P | m² | 181.2 | 10.34 | 1.31 | 11.56 | 12.87 | 237.37 | 2094.67 | 2332.04 | 0.06099%
8.3.13 | 00002488 | SINAPI | CONECTOR RETO DE ALUMINIO PARA ELETRODUTO DE 3/4", PARA ADAPTAR ENTRADA DE ELETRODUTO METALICO FLEXIVEL EM QUADROS | UN | 96 | 2.4 | 0 | 3.01 | 3.01 | 0 | 288.96 | 288.96 | 0.007557%
8.3.14 | 8.0082 | Próprio | Eletroduto corrugado flexível em PEAD 2x4", tipo kanaflex ou equivalente técnico, envelopado em concreto não estrutura FCK=15MPA e fita indicativa de rede elétrica subterrânea, colocado a 70cm de profundidade em relação ao nível do solo, incluindo abertura de vala para dutos e reaterro manual. Fornecimento e instalação. | m | 410 | 163.06 | 106.83 | 102.18 | 209.01 | 43800.3 | 41893.8 | 85694.1 | 2.241%
8.3.15 | 9510 | ORSE | Eletroduto em ferro galvanizado pesado sem costura 4" x 3m | un | 2 | 897.02 | 27.78 | 1093.53 | 1121.31 | 55.56 | 2187.06 | 2242.62 | 0.05865%
8.4 |  |  | CAIXAS DE PASSAGEM, TOMADAS E INTERRRUPTORES | [8 empty] | 18514.47 | 0.4842%
8.4.1 | 95801 | SINAPI | CONDULETE DE ALUMÍNIO, TIPO X, PARA ELETRODUTO DE AÇO GALVANIZADO DN 20 MM (3/4''), APARENTE - FORNECIMENTO E INSTALAÇÃO. AF_11/2016_P | UN | 52 | 40.11 | 19.68 | 30.57 | 50.25 | 1023.36 | 1589.64 | 2613 | 0.06834%
8.4.2 | 95817 | SINAPI | CONDULETE DE PVC, TIPO X, PARA ELETRODUTO DE PVC SOLDÁVEL DN 25 MM (3/4''), APARENTE - FORNECIMENTO E INSTALAÇÃO. AF_11/2016 | UN | 67 | 35.37 | 17.72 | 26.54 | 44.26 | 1187.24 | 1778.18 | 2965.42 | 0.07756%
8.4.3 | 91941 | SINAPI | CAIXA RETANGULAR 4" X 2" BAIXA (0,30 M DO PISO), PVC, INSTALADA EM PAREDE - FORNECIMENTO E INSTALAÇÃO. AF_12/2015 | UN | 160 | 9.51 | 5.86 | 6.04 | 11.9 | 937.6 | 966.4 | 1904 | 0.0498%
8.4.4 | 171415 | SEDOP | Unidut múltiplo Ø 3/4" | UN | 522 | 3.85 | 1.27 | 3.54 | 4.81 | 662.94 | 1847.88 | 2510.82 | 0.06567%
8.4.5 | 91953 | SINAPI | INTERRUPTOR SIMPLES (1 MÓDULO), 10A/250V, INCLUINDO SUPORTE E PLACA - FORNECIMENTO E INSTALAÇÃO. AF_12/2015 | UN | 8 | 24.09 | 11.57 | 19.08 | 30.65 | 92.56 | 152.64 | 245.2 | 0.006413%
8.4.6 | 91955 | SINAPI | INTERRUPTOR PARALELO (1 MÓDULO), 10A/250V, INCLUINDO SUPORTE E PLACA - FORNECIMENTO E INSTALAÇÃO. AF_12/2015 | UN | 2 | 29.74 | 14.86 | 22.96 | 37.82 | 29.72 | 45.92 | 75.64 | 0.001978%
8.4.7 | 91959 | SINAPI | INTERRUPTOR SIMPLES (2 MÓDULOS), 10A/250V, INCLUINDO SUPORTE E PLACA - FORNECIMENTO E INSTALAÇÃO. AF_12/2015 | UN | 5 | 38.25 | 18.12 | 30.55 | 48.67 | 90.6 | 152.75 | 243.35 | 0.006365%
8.4.8 | 91961 | SINAPI | INTERRUPTOR PARALELO (2 MÓDULOS), 10A/250V, INCLUINDO SUPORTE E PLACA - FORNECIMENTO E INSTALAÇÃO. AF_12/2015 | UN | 6 | 49.52 | 24.64 | 38.34 | 62.98 | 147.84 | 230.04 | 377.88 | 0.009883%
8.4.9 | 91967 | SINAPI | INTERRUPTOR SIMPLES (3 MÓDULOS), 10A/250V, INCLUINDO SUPORTE E PLACA - FORNECIMENTO E INSTALAÇÃO. AF_12/2015 | UN | 11 | 52.42 | 24.64 | 42.08 | 66.72 | 271.04 | 462.88 | 733.92 | 0.01919%
8.4.10 | 92001 | SINAPI | TOMADA BAIXA DE EMBUTIR (1 MÓDULO), 2P+T 20 A, INCLUINDO SUPORTE E PLACA - FORNECIMENTO E INSTALAÇÃO. AF_12/2015 | UN | 158 | 27.84 | 11.96 | 23.52 | 35.48 | 1889.68 | 3716.16 | 5605.84 | 0.1466%
8.4.11 | 72339 | SINAPI | TOMADA 3P+T 30A/440V SEM PLACA - FORNECIMENTO E INSTALACAO | UN | 6 | 64.08 | 17.83 | 64.22 | 82.05 | 106.98 | 385.32 | 492.3 | 0.01288%
8.4.12 | 97597 | SINAPI | SENSOR DE PRESENÇA COM FOTOCÉLULA, FIXAÇÃO EM TETO - FORNECIMENTO E INSTALAÇÃO. AF_02/2020 | UN | 6 | 79.29 | 10.9 | 79.81 | 90.71 | 65.4 | 478.86 | 544.26 | 0.01423%
8.4.13 | 101632 | SINAPI | RELÉ FOTOELÉTRICO PARA COMANDO DE ILUMINAÇÃO EXTERNA 1000 W - FORNECIMENTO E INSTALAÇÃO. AF_08/2020 | UN | 4 | 44.95 | 0.65 | 50.06 | 50.71 | 2.6 | 200.24 | 202.84 | 0.005305%
8.5 |  |  | DEMAIS MATERIAIS | [8 empty] | 246602.67 | 6.45%
8.5.1 | 91677 | SINAPI | ENGENHEIRO ELETRICISTA COM ENCARGOS COMPLEMENTARES | H | 264 | 92.13 | 113.23 | 1.93 | 115.16 | 29892.72 | 509.52 | 30402.24 | 0.7951%
8.5.2 | 88247 | SINAPI | AUXILIAR DE ELETRICISTA COM ENCARGOS COMPLEMENTARES | H | 200 | 19.43 | 18.17 | 6.15 | 24.32 | 3634 | 1230 | 4864 | 0.1272%
8.5.3 | 13031 | ORSE | Luminária tubular com lâmpada led de 2 x 18/20 w / bivolt | un | 31 | 123.47 | 35.16 | 116.7 | 151.86 | 1089.96 | 3617.7 | 4707.66 | 0.1231%
8.5.4 | 060103 | SBC | LUMINARIA PARA FORRO MODULADO LED 50W 6500K AUTOVOLT 62x62cm | UN | 93 | 553.52 | 21.72 | 670.23 | 691.95 | 2019.96 | 62331.39 | 64351.35 | 1.683%
8.5.5 | 41.31.070 | CPOS | Luminária LED quadrada de sobrepor com difusor prismático translúcido, 4000 K, fluxo luminoso de 1363 a 1800 lm, potência de 15 a 24 W | UN | 9 | 269.11 | 15.54 | 332.29 | 347.83 | 139.86 | 2990.61 | 3130.47 | 0.08187%
8.5.6 | 12870 | ORSE | Refletor TR Led, corpo em aluminio, vidro temperado, potencia 30W, bivolt, temp.cor 3000K/6000k, IP-65, da Taschibra ou similar | un | 23 | 62.97 | 15.27 | 63.46 | 78.73 | 351.21 | 1459.58 | 1810.79 | 0.04736%
8.5.7 | 37.04.280 | CPOS | Quadro de distribuição universal de sobrepor, para disjuntores 44 DIN / 32 Bolt-on - 150 A - sem componentes | UN | 8 | 978.84 | 155.13 | 1059.3 | 1214.43 | 1241.04 | 8474.4 | 9715.44 | 0.2541%
8.5.8 | 101881 | SINAPI | QUADRO DE DISTRIBUIÇÃO DE ENERGIA EM CHAPA DE AÇO GALVANIZADO, DE EMBUTIR, COM BARRAMENTO TRIFÁSICO, PARA 40 DISJUNTORES DIN 100A - FORNECIMENTO E INSTALAÇÃO. AF_10/2020 | UN | 2 | 1132.94 | 28.78 | 1368.35 | 1397.13 | 57.56 | 2736.7 | 2794.26 | 0.07308%
8.5.9 | 12242 | ORSE | Quadro de distribuição de sobrepor, em resina termoplástica, para até 36 disjuntores, com barramento, padrão DIN, exclusive disjuntores | un | 1 | 885.36 | 150.11 | 956.95 | 1107.06 | 150.11 | 956.95 | 1107.06 | 0.02895%
8.5.10 | 9728 | ORSE | QGBT-1 Quadro / Painel em chapa de aço com pintura eletrostática a pó poliester na cor bege, grau de proteção IP 54, com barramento, sem disjuntores - 2000x1700x600mm | un | 3 | 24255.04 | 90.3 | 30228.6 | 30318.9 | 270.9 | 90685.8 | 90956.7 | 2.379%
8.5.11 | 9727 | ORSE | QGBT - Quadro / Painel em chapa de aço com pintura eletrostática a pó poliester na cor bege, grau de proteção IP 54, com barramento, sem disjuntores - 1000x1700x600mm | un | 2 | 12172.76 | 90.3 | 15125.75 | 15216.05 | 180.6 | 30251.5 | 30432.1 | 0.7959%
8.5.12 | 97893 | SINAPI | CAIXA ENTERRADA ELÉTRICA RETANGULAR, EM ALVENARIA COM BLOCOS DE CONCRETO, FUNDO COM BRITA, DIMENSÕES INTERNAS: 0,8X0,8X0,6 M. AF_12/2020 | UN | 4 | 461.39 | 235.95 | 346.7 | 582.65 | 943.8 | 1386.8 | 2330.6 | 0.06095%
8.6 |  |  | SPDA | [8 empty] | 17375.36 | 0.4544%
8.6.1 | 98111 | SINAPI | CAIXA DE INSPEÇÃO PARA ATERRAMENTO, CIRCULAR, EM POLIETILENO, DIÂMETRO INTERNO = 0,3 M. AF_12/2020 | UN | 6 | 55.64 | 6.02 | 64.13 | 70.15 | 36.12 | 384.78 | 420.9 | 0.01101%
8.6.2 | 68069 | SINAPI | HASTE COPPERWELD 5/8 X 3,0M COM CONECTOR | UN | 6 | 120.15 | 15.84 | 140.63 | 156.47 | 95.04 | 843.78 | 938.82 | 0.02455%
8.6.3 | 9051 | ORSE | Caixa de equalização p/aterramento 20x20x10cm de sobrepor p/11 terminais de pressão c/barramento | un | 1 | 318.39 | 11.1 | 386.9 | 398 | 11.1 | 386.9 | 398 | 0.01041%
8.6.4 | 96977 | SINAPI | CORDOALHA DE COBRE NU 50 MM², ENTERRADA, SEM ISOLADOR - FORNECIMENTO E INSTALAÇÃO. AF_12/2017 | M | 150 | 52.7 | 1.31 | 64.56 | 65.87 | 196.5 | 9684 | 9880.5 | 0.2584%
8.6.5 | 9048 | ORSE | Conector de medição em bronze c/4 parafusos p/cabos de cobre 16-70mm² ref.TEL-560 (pára-raio) | Un | 8 | 41.01 | 5.54 | 45.73 | 51.27 | 44.32 | 365.84 | 410.16 | 0.01073%
8.6.6 | 96973 | SINAPI | CORDOALHA DE COBRE NU 35 MM², NÃO ENTERRADA, COM ISOLADOR - FORNECIMENTO E INSTALAÇÃO. AF_12/2017 | M | 30 | 56.49 | 16.29 | 54.38 | 70.67 | 488.7 | 1631.4 | 2120.1 | 0.05545%
8.6.7 | 91872 | SINAPI | ELETRODUTO RÍGIDO ROSCÁVEL, PVC, DN 32 MM (1"), PARA CIRCUITOS TERMINAIS, INSTALADO EM PAREDE - FORNECIMENTO E INSTALAÇÃO. AF_12/2015 | M | 16 | 16.61 | 7.68 | 13.48 | 21.16 | 122.88 | 215.68 | 338.56 | 0.008855%
8.6.8 | 95818 | SINAPI | CONDULETE DE PVC, TIPO X, PARA ELETRODUTO DE PVC SOLDÁVEL DN 32 MM (1''), APARENTE - FORNECIMENTO E INSTALAÇÃO. AF_11/2016 | UN | 8 | 43.47 | 19.3 | 35.08 | 54.38 | 154.4 | 280.64 | 435.04 | 0.01138%
8.6.9 | 42.05.440 | CPOS | Barra condutora chata em alumínio de 7/8´ x 1/8´, inclusive acessórios de fixação | M | 64 | 30.38 | 25.93 | 12.09 | 38.02 | 1659.52 | 773.76 | 2433.28 | 0.06364%
8.7 |  |  | SUBESTAÇÃO | [8 empty] | 273270.78 | 7.147%
8.7.1 | 36.06.080 | CPOS | Terminal modular (mufla) unipolar interno para cabo até 70 mm²/15 kV | CJ | 4 | 503.67 | 25.93 | 606.83 | 632.76 | 103.72 | 2427.32 | 2531.04 | 0.0662%
8.7.2 | 36.06.060 | CPOS | Terminal modular (mufla) unipolar externo para cabo até 70 mm²/15 kV | CJ | 4 | 546.93 | 25.93 | 663.15 | 689.08 | 103.72 | 2652.6 | 2756.32 | 0.07209%
8.7.3 | 36.20.540 | CPOS | Cruzeta metálica de 2400 mm, para fixação de mufla ou para-raios | UN | 1 | 680.97 | 145.99 | 661.97 | 807.96 | 145.99 | 661.97 | 807.96 | 0.02113%
8.7.4 | 12848 | ORSE | Suporte para fixação de para- raios e mufla instalação interna | un | 1 | 362.84 | 111.15 | 342.55 | 453.7 | 111.15 | 342.55 | 453.7 | 0.01187%
8.7.5 | 065100 | SBC | PARA RAIO POLIMERICO DE DISTRIBUICAO 15KV 10KA C/ FERRAGEM | UN | 1 | 708.94 | 176.95 | 709.62 | 886.57 | 176.95 | 709.62 | 886.57 | 0.02319%
8.7.6 | 9508 | ORSE | Cabo de cobre isolado EPR, flexivel, 35mm², 8,7/15kv / 90º C (Eprotenax ou similar) | m | 510 | 80.95 | 7.77 | 93.43 | 101.2 | 3962.7 | 47649.3 | 51612 | 1.35%
8.7.7 | 10418 | ORSE | Barramento com vergalhão de cobre redondo 5/8" x 3,00m | un | 12 | 409.16 | 28.95 | 482.55 | 511.5 | 347.4 | 5790.6 | 6138 | 0.1605%
8.7.8 | 73781/002 | SINAPI | ISOLADOR DE PINO TP HI-POT CILINDRICO CLASSE 15KV. FORNECIMENTO E INSTALACAO. | UN | 18 | 38 | 7.57 | 39.94 | 47.51 | 136.26 | 718.92 | 855.18 | 0.02237%
8.7.9 | 9913 | ORSE | Fornecimento e instalação de chave seccionadora tripolar 15kv - 400a | un | 2 | 2208.55 | 129.67 | 2631.19 | 2760.86 | 259.34 | 5262.38 | 5521.72 | 0.1444%
8.7.10 | 8936 | ORSE | Disjuntor a Vacuo 15KV, marca BEGHIM, tipo MAF 15-630-350, manual c/relé URPE 7104 + jg de contato 3NF+3NA, bobina de fechamento, bloqueio KIRK, disparador TCC, bobina abert.+3TCs (ou similar) | un | 1 | 33766.2 | 555.75 | 41652.75 | 42208.5 | 555.75 | 41652.75 | 42208.5 | 1.104%
8.7.11 | 112706 | SBC | GRADIL DE ALUMINIO NATURAL PARA JANELAS OU PORTAS | m² | 7.68 | 373.06 | 12.6 | 453.72 | 466.32 | 96.76 | 3484.57 | 3581.33 | 0.09367%
8.7.12 | 96978 | SINAPI | CORDOALHA DE COBRE NU 70 MM², ENTERRADA, SEM ISOLADOR - FORNECIMENTO E INSTALAÇÃO. AF_12/2017 | M | 62 | 73.98 | 1.6 | 90.87 | 92.47 | 99.2 | 5633.94 | 5733.14 | 0.1499%
8.7.13 | 11445 | ORSE | Gradil telado para substação, confeccionado em tubo galvanizado de 38,10mm, tela galvanizada de 1/2", fio 12, com pintura preta fosca | m² | 18.75 | 338.86 | 29.42 | 394.15 | 423.57 | 551.62 | 7390.31 | 7941.93 | 0.2077%
8.7.14 | 96977 | SINAPI | CORDOALHA DE COBRE NU 50 MM², ENTERRADA, SEM ISOLADOR - FORNECIMENTO E INSTALAÇÃO. AF_12/2017 | M | 50 | 52.7 | 1.31 | 64.56 | 65.87 | 65.5 | 3228 | 3293.5 | 0.08614%
8.7.15 | 12681 | ORSE | Conector split bolt em latão estanhado com furo vertical Ø=10mm, para cabos 35 a 70mm2 - TEL-5021 | un | 20 | 38.26 | 3.68 | 44.14 | 47.82 | 73.6 | 882.8 | 956.4 | 0.02501%
8.7.16 | 12844 | ORSE | Estrado (tapete) de borracha isolante 15 kv - dimensões 1.000 x 1.000 x 25 mm | pç | 2 | 637.58 | 222.3 | 574.97 | 797.27 | 444.6 | 1149.94 | 1594.54 | 0.0417%
8.7.17 | 36.20.180 | CPOS | Luva isolante de borracha, acima de 10 até 20 kV | PAR | 1 | 547.29 | 1.05 | 747.52 | 748.57 | 1.05 | 747.52 | 748.57 | 0.01958%
8.7.18 | 84849 | SINAPI | CAIXA MADEIRA 57X43CM COM GUARNICAO 13CM P/ FECHAMENTO DE AR CONDICIONAL | UN | 1 | 165.43 | 31.34 | 175.39 | 206.73 | 31.34 | 175.39 | 206.73 | 0.005407%
8.7.19 | 96985 | SINAPI | HASTE DE ATERRAMENTO 5/8 PARA SPDA - FORNECIMENTO E INSTALAÇÃO. AF_12/2017 | UN | 6 | 110.47 | 10.02 | 134.13 | 144.15 | 60.12 | 804.78 | 864.9 | 0.02262%
8.7.20 | 755 | ORSE | Fornecimento e instalação de no-break 110/220 v, 1.2 kva com 03 saídas 110 v ac | un | 1 | 791.33 | 11.1 | 978.07 | 989.17 | 11.1 | 978.07 | 989.17 | 0.02587%
8.7.21 | 37.13.740 | CPOS | Disjuntor série universal, em caixa moldada, térmico fixo e magnético ajustável, tripolar 600 V, corrente de 700 A até 800 A | UN | 2 | 6776.24 | 103.77 | 8366.51 | 8470.28 | 207.54 | 16733.02 | 16940.56 | 0.4431%
8.7.22 | 36.09.370 | CPOS | Transformador de potência trifásico de 300 kVA, classe 15 kV, a seco | UN | 1 | 62250.64 | 1068.05 | 75787.46 | 76855.51 | 1068.05 | 75787.46 | 76855.51 | 2.01%
8.7.23 | 8.0082 | Próprio | Eletroduto corrugado flexível em PEAD 2x4", tipo kanaflex ou equivalente técnico, envelopado em concreto não estrutura FCK=15MPA e fita indicativa de rede elétrica subterrânea, colocado a 70cm de profundidade em relação ao nível do solo, incluindo abertura de vala para dutos e reaterro manual. Fornecimento e instalação. | m | 120 | 163.06 | 106.83 | 102.18 | 209.01 | 12819.6 | 12261.6 | 25081.2 | 0.656%
8.7.24 | 97893 | SINAPI | CAIXA ENTERRADA ELÉTRICA RETANGULAR, EM ALVENARIA COM BLOCOS DE CONCRETO, FUNDO COM BRITA, DIMENSÕES INTERNAS: 0,8X0,8X0,6 M. AF_12/2020 | UN | 9 | 461.39 | 235.95 | 346.7 | 582.65 | 2123.55 | 3120.3 | 5243.85 | 0.1371%
8.7.25 | 071218 | AGETOP CIVIL | ELETRODUTO EM AÇO GALVANIZADO A FOGO DIÂMETRO 4" - PESADO | M | 6 | 224.18 | 71.64 | 208.58 | 280.22 | 429.84 | 1251.48 | 1681.32 | 0.04397%
8.7.26 | 100612 | SINAPI | ASSENTAMENTO DE POSTE DE CONCRETO COM COMPRIMENTO NOMINAL DE 11 M, CARGA NOMINAL DE 600 DAN, ENGASTAMENTO BASE CONCRETADA COM 1 M DE CONCRETO E 0,7 M DE SOLO (NÃO INCLUI FORNECIMENTO). AF_11/2019 | UN | 1 | 930 | 307.19 | 851.67 | 1158.86 | 307.19 | 851.67 | 1158.86 | 0.03031%
8.7.27 | 00041204 | SINAPI | POSTE DE CONCRETO ARMADO DE SECAO DUPLO T, EXTENSAO DE 11,00 M, RESISTENCIA DE 600 DAN, TIPO B | UN | 1 | 2402.33 | 0 | 2897.36 | 2897.36 | 0 | 2897.36 | 2897.36 | 0.07578%
8.7.28 | 12855 | ORSE | Medidor PM 3255 para subestação | un | 2 | 1491.73 | 592.8 | 1272.66 | 1865.46 | 1185.6 | 2545.32 | 3730.92 | 0.09758%
9 |  |  | CABEAMENTO | [8 empty] | 66066.7 | 1.728%
9.1 | 099015 | SIURB | PATCH PAINEL - 24 PORTAS - INSTALADO | UN | 2 | 358.85 | 0 | 448.56 | 448.56 | 0 | 897.12 | 897.12 | 0.02346%
9.2 | 7138 | ORSE | Fornecimento e lançamento de cabo utp 4 pares cat 6 | m | 846 | 11.84 | 5.17 | 9.65 | 14.82 | 4373.82 | 8163.9 | 12537.72 | 0.3279%
9.3 | 97893 | SINAPI | CAIXA ENTERRADA ELÉTRICA RETANGULAR, EM ALVENARIA COM BLOCOS DE CONCRETO, FUNDO COM BRITA, DIMENSÕES INTERNAS: 0,8X0,8X0,6 M. AF_12/2020 | UN | 4 | 461.39 | 235.95 | 346.7 | 582.65 | 943.8 | 1386.8 | 2330.6 | 0.06095%
9.4 | 9.006 | Próprio | CERTIFICAÇÃO CATEGORIA 6 | unid | 36 | 41.49 | 39.64 | 12.31 | 51.95 | 1427.04 | 443.16 | 1870.2 | 0.04891%
9.5 | 9.005 | Próprio | TOMADA DUPLA PARA LÓGICA, RJ 45, COM PLACA, CAT. 6 | unid | 18 | 90.64 | 7.91 | 105.41 | 113.32 | 142.38 | 1897.38 | 2039.76 | 0.05335%
9.6 | 11230 | ORSE | Fornecimento e instalação de patch cords cat.6 c/1,50m - Rev 01 | un | 36 | 28.26 | 3.23 | 32.09 | 35.32 | 116.28 | 1155.24 | 1271.52 | 0.03326%
9.7 | 8460 | ORSE | Fornecimento e instalação de mini rack de parede 19" x 16u x 450mm | un | 1 | 705.99 | 32.4 | 850.08 | 882.48 | 32.4 | 850.08 | 882.48 | 0.02308%
9.8 | 69.08.010 | CPOS | Distribuidor interno óptico - 1 U para até 24 fibras | UN | 1 | 815.99 | 59.47 | 981.28 | 1040.75 | 59.47 | 981.28 | 1040.75 | 0.02722%
9.9 | 47.20.070 | CPOS | Pigtail flexível, revestido com borracha sintética resistente, DN= 7/16´ comprimento até 1,00 m | UN | 12 | 43.84 | 10.93 | 43.05 | 53.98 | 131.16 | 516.6 | 647.76 | 0.01694%
9.10 | 6265 | Próprio | Cabo Óptico Interno/Externo Multimodo Subterrâneo antiroedor 06 (seis) fibras podendo ser aplicado em ambiente interno e externo, composto por 06 (seis) fibras ópticas multimodo; Alta resistência à tração e protegido contra o ataque de roedores ; Deverá ser constituído por materiais que garantem total proteção contra intempéries; Apresentar Certificação Anatel; Deverá ser cotado com a instalação por metro inclusa. Fornecimento e instalação | m | 100 | 24.33 | 1.81 | 26.82 | 28.63 | 181 | 2682 | 2863 | 0.07488%
9.11 | 059564 | SBC | CABO DE FIBRA OPTICA 6 FIBRAS - PADRAO MONOMODO | M | 100 | 12.85 | 4.77 | 11.3 | 16.07 | 477 | 1130 | 1607 | 0.04203%
9.11 | 13.041 | Próprio | Fusão de Fibra Óptica Monomodo | un | 12 | 152.98 | 54.02 | 137.3 | 191.32 | 648.24 | 1647.6 | 2295.84 | 0.06004%
9.12 | 95801 | SINAPI | CONDULETE DE ALUMÍNIO, TIPO X, PARA ELETRODUTO DE AÇO GALVANIZADO DN 20 MM (3/4 | UN | 10 | 40.11 | 19.68 | 30.57 | 50.25 | 196.8 | 305.7 | 502.5 | 0.01314%
9.13 | 95817 | SINAPI | CONDULETE DE PVC, TIPO X, PARA ELETRODUTO DE PVC SOLDÁVEL DN 25 MM (3/4''), APARENTE - FORNECIMENTO E INSTALAÇÃO. AF_11/2016 | UN | 12 | 35.37 | 17.72 | 26.54 | 44.26 | 212.64 | 318.48 | 531.12 | 0.01389%
9.14 | 91941 | SINAPI | CAIXA RETANGULAR 4" X 2" BAIXA (0,30 M DO PISO), PVC, INSTALADA EM PAREDE - FORNECIMENTO E INSTALAÇÃO. AF_12/2015 | UN | 12 | 9.51 | 5.86 | 6.04 | 11.9 | 70.32 | 72.48 | 142.8 | 0.003735%
9.15 | 38.21.110 | CPOS | Eletrocalha lisa galvanizada a fogo, 50 x 50 mm, com acessórios | M | 65 | 80.91 | 25.93 | 77.1 | 103.03 | 1685.45 | 5011.5 | 6696.95 | 0.1752%
9.16 | 072376 | AGETOP CIVIL | TAMPA DE ENCAIXE PARA ELETROCALHA DE 50 X 50 MM | M | 65 | 10.01 | 7.15 | 5.36 | 12.51 | 464.75 | 348.4 | 813.15 | 0.02127%
9.17 | 062535 | SBC | SUPORTE SUSPENSAO VERTICAL PARA ELETROCALHA 50 x 50 mm | UN | 65 | 3.94 | 0.9 | 4.02 | 4.92 | 58.5 | 261.3 | 319.8 | 0.008364%
9.18 | 38.21.120 | CPOS | Eletrocalha lisa galvanizada a fogo, 100 x 50 mm, com acessórios | M | 33 | 102.52 | 25.93 | 104.9 | 130.83 | 855.69 | 3461.7 | 4317.39 | 0.1129%
9.19 | 38.22.620 | CPOS | Tampa de encaixe para eletrocalha, galvanizada a fogo, L= 100mm | M | 33 | 56.34 | 2.58 | 64.7 | 67.28 | 85.14 | 2135.1 | 2220.24 | 0.05807%
9.20 | 062521 | SBC | SUPORTE SUSPENSAO VERTICAL PARA ELETROCALHA 100 x 50 mm | UN | 33 | 5.07 | 0.9 | 5.43 | 6.33 | 29.7 | 179.19 | 208.89 | 0.005463%
9.21 | 91835 | SINAPI | ELETRODUTO FLEXÍVEL CORRUGADO REFORÇADO, PVC, DN 25 MM (3/4"), PARA CIRCUITOS TERMINAIS, INSTALADO EM FORRO - FORNECIMENTO E INSTALAÇÃO. AF_12/2015 | M | 30 | 10.39 | 4.37 | 8.71 | 13.08 | 131.1 | 261.3 | 392.4 | 0.01026%
9.22 | 91855 | SINAPI | ELETRODUTO FLEXÍVEL CORRUGADO REFORÇADO, PVC, DN 25 MM (3/4"), PARA CIRCUITOS TERMINAIS, INSTALADO EM PAREDE - FORNECIMENTO E INSTALAÇÃO. AF_12/2015 | M | 18 | 10.36 | 5.7 | 7.46 | 13.16 | 102.6 | 134.28 | 236.88 | 0.006195%
9.23 | 95749 | SINAPI | ELETRODUTO DE AÇO GALVANIZADO, CLASSE LEVE, DN 20 MM (3/4), APARENTE, INSTALADO EM PAREDE - FORNECIMENTO E INSTALAÇÃO. AF_11/2016_P | M | 21 | 39.08 | 11.72 | 37.7 | 49.42 | 246.12 | 791.7 | 1037.82 | 0.02714%
9.24 | 063756 | SBC | SAIDA HORIZONTAL PARA ELETRODUTO 3/4"" | UN | 18 | 9.64 | 6.05 | 6.01 | 12.06 | 108.9 | 108.18 | 217.08 | 0.005677%
9.25 | 98397 | SINAPI | PINTURA ANTICORROSIVA DE DUTO METÁLICO. AF_04/2018 | m² | 56.32 | 11.49 | 5.37 | 8.95 | 14.32 | 302.43 | 504.07 | 806.5 | 0.02109%
9.26 | 100739 | SINAPI | PINTURA COM TINTA ALQUÍDICA DE ACABAMENTO (ESMALTE SINTÉTICO ACETINADO) PULVERIZADA SOBRE PERFIL METÁLICO EXECUTADO EM FÁBRICA (POR DEMÃO). AF_01/2020_P | m² | 56.32 | 10.34 | 1.31 | 11.56 | 12.87 | 73.77 | 651.06 | 724.83 | 0.01896%
9.27 | 00002488 | SINAPI | CONECTOR RETO DE ALUMINIO PARA ELETRODUTO DE 3/4", PARA ADAPTAR ENTRADA DE ELETRODUTO METALICO FLEXIVEL EM QUADROS | UN | 36 | 2.4 | 0 | 3.01 | 3.01 | 0 | 108.36 | 108.36 | 0.002834%
9.28 | 8022 | ORSE | Eletroduto em ferro galvanizado pesado sem costura 3" x 3m | un | 3 | 500.12 | 27.78 | 597.4 | 625.18 | 83.34 | 1792.2 | 1875.54 | 0.04905%
9.29 | 8.0082 | Próprio | Eletroduto corrugado flexível em PEAD 2x4", tipo kanaflex ou equivalente técnico, envelopado em concreto não estrutura FCK=15MPA e fita indicativa de rede elétrica subterrânea, colocado a 70cm de profundidade em relação ao nível do solo, incluindo abertura de vala para dutos e reaterro manual. Fornecimento e instalação. | m | 70 | 163.06 | 106.83 | 102.18 | 209.01 | 7478.1 | 7152.6 | 14630.7 | 0.3826%
10 |  |  | INSTALAÇÕES HIDRÁULICAS E SANITÁRIAS | [8 empty] | 156068.52 | 4.082%
10.1 |  |  | ÁGUA FRIA | [8 empty] | 30039.43 | 0.7856%
10.1.1 | 91784 | SINAPI | (COMPOSIÇÃO REPRESENTATIVA) DO SERVIÇO DE INSTALAÇÃO DE TUBOS DE PVC, SOLDÁVEL, ÁGUA FRIA, DN 20 MM (INSTALADO EM RAMAL, SUB-RAMAL OU RAMAL DE DISTRIBUIÇÃO), INCLUSIVE CONEXÕES, CORTES E FIXAÇÕES, PARA PRÉDIOS. AF_10/2015 | M | 30 | 41.63 | 27.89 | 24.33 | 52.22 | 836.7 | 729.9 | 1566.6 | 0.04097%
10.1.2 | 91785 | SINAPI | (COMPOSIÇÃO REPRESENTATIVA) DO SERVIÇO DE INSTALAÇÃO DE TUBOS DE PVC, SOLDÁVEL, ÁGUA FRIA, DN 25 MM (INSTALADO EM RAMAL, SUB-RAMAL, RAMAL DE DISTRIBUIÇÃO OU PRUMADA), INCLUSIVE CONEXÕES, CORTES E FIXAÇÕES, PARA PRÉDIOS. AF_10/2015 | M | 100 | 41.53 | 27.05 | 25.07 | 52.12 | 2705 | 2507 | 5212 | 0.1363%
10.1.3 | 91786 | SINAPI | (COMPOSIÇÃO REPRESENTATIVA) DO SERVIÇO DE INSTALAÇÃO TUBOS DE PVC, SOLDÁVEL, ÁGUA FRIA, DN 32 MM (INSTALADO EM RAMAL, SUB-RAMAL, RAMAL DE DISTRIBUIÇÃO OU PRUMADA), INCLUSIVE CONEXÕES, CORTES E FIXAÇÕES, PARA PRÉDIOS. AF_10/2015 | M | 100 | 33.79 | 11.8 | 30.75 | 42.55 | 1180 | 3075 | 4255 | 0.1113%
10.1.4 | 91787 | SINAPI | (COMPOSIÇÃO REPRESENTATIVA) DO SERVIÇO DE INSTALAÇÃO DE TUBOS DE PVC, SOLDÁVEL, ÁGUA FRIA, DN 40 MM (INSTALADO EM PRUMADA), INCLUSIVE CONEXÕES, CORTES E FIXAÇÕES, PARA PRÉDIOS. AF_10/2015 | M | 20 | 40.42 | 5.38 | 45.59 | 50.97 | 107.6 | 911.8 | 1019.4 | 0.02666%
10.1.5 | 91788 | SINAPI | (COMPOSIÇÃO REPRESENTATIVA) DO SERVIÇO DE INSTALAÇÃO DE TUBOS DE PVC, SOLDÁVEL, ÁGUA FRIA, DN 50 MM (INSTALADO EM PRUMADA), INCLUSIVE CONEXÕES, CORTES E FIXAÇÕES, PARA PRÉDIOS. AF_10/2015 | M | 20 | 50.13 | 8.76 | 54.49 | 63.25 | 175.2 | 1089.8 | 1265 | 0.03308%
10.1.6 | 89987 | SINAPI | REGISTRO DE GAVETA BRUTO, LATÃO, ROSCÁVEL, 3/4", COM ACABAMENTO E CANOPLA CROMADOS - FORNECIMENTO E INSTALAÇÃO. AF_08/2021 | UN | 5 | 106.74 | 8.56 | 128.75 | 137.31 | 42.8 | 643.75 | 686.55 | 0.01796%
10.1.6 | 94792 | SINAPI | REGISTRO DE GAVETA BRUTO, LATÃO, ROSCÁVEL, 1", COM ACABAMENTO E CANOPLA CROMADOS - FORNECIMENTO E INSTALAÇÃO. AF_08/2021 | UN | 1 | 130.22 | 10.06 | 157.47 | 167.53 | 10.06 | 157.47 | 167.53 | 0.004382%
10.1.7 | 89986 | SINAPI | REGISTRO DE GAVETA BRUTO, LATÃO, ROSCÁVEL, 1/2", COM ACABAMENTO E CANOPLA CROMADOS - FORNECIMENTO E INSTALAÇÃO. AF_08/2021 | UN | 5 | 94.07 | 7.08 | 113.95 | 121.03 | 35.4 | 569.75 | 605.15 | 0.01583%
10.1.8 | 94492 | SINAPI | REGISTRO DE ESFERA, PVC, SOLDÁVEL, COM VOLANTE, DN 50 MM - FORNECIMENTO E INSTALAÇÃO. AF_08/2021 | UN | 2 | 97.11 | 4.38 | 114.54 | 118.92 | 8.76 | 229.08 | 237.84 | 0.00622%
10.1.9 | 94489 | SINAPI | REGISTRO DE ESFERA, PVC, SOLDÁVEL, COM VOLANTE, DN 25 MM - FORNECIMENTO E INSTALAÇÃO. AF_08/2021 | UN | 2 | 45.67 | 3.07 | 52.9 | 55.97 | 6.14 | 105.8 | 111.94 | 0.002928%
10.1.10 | 94706 | SINAPI | ADAPTADOR COM FLANGE E ANEL DE VEDAÇÃO, PVC, SOLDÁVEL, DN 50 MM X 1 1/2 , INSTALADO EM RESERVAÇÃO DE ÁGUA DE EDIFICAÇÃO QUE POSSUA RESERVATÓRIO DE FIBRA/FIBROCIMENTO FORNECIMENTO E INSTALAÇÃO. AF_06/2016 | UN | 2 | 50.6 | 7.01 | 56.81 | 63.82 | 14.02 | 113.62 | 127.64 | 0.003338%
10.1.11 | 94798 | SINAPI | TORNEIRA DE BOIA PARA CAIXA D | UN | 2 | 271.6 | 13.52 | 341.99 | 355.51 | 27.04 | 683.98 | 711.02 | 0.0186%
10.1.12 | 2343 | ORSE | Placa de isopor para base dos reservatórios | m² | 30 | 11.24 | 5.5 | 8.55 | 14.05 | 165 | 256.5 | 421.5 | 0.01102%
10.1.13 | 102619 | SINAPI | CAIXA D´ÁGUA EM POLIÉSTER REFORÇADO COM FIBRA DE VIDRO, 10000 LITROS - FORNECIMENTO E INSTALAÇÃO. AF_06/2021 | UN | 2 | 5455.04 | 127.81 | 6698.32 | 6826.13 | 255.62 | 13396.64 | 13652.26 | 0.3571%
10.2 |  |  | ESGOTO SANITÁRIO | [8 empty] | 39035.93 | 1.021%
10.2.1 | 91792 | SINAPI | (COMPOSIÇÃO REPRESENTATIVA) DO SERVIÇO DE INSTALAÇÃO DE TUBO DE PVC, SÉRIE NORMAL, ESGOTO PREDIAL, DN 40 MM (INSTALADO EM RAMAL DE DESCARGA OU RAMAL DE ESGOTO SANITÁRIO), INCLUSIVE CONEXÕES, CORTES E FIXAÇÕES, PARA PRÉDIOS. AF_10/2015 | M | 20 | 55.67 | 35.92 | 35.59 | 71.51 | 718.4 | 711.8 | 1430.2 | 0.03741%
10.2.2 | 91793 | SINAPI | (COMPOSIÇÃO REPRESENTATIVA) DO SERVIÇO DE INSTALAÇÃO DE TUBO DE PVC, SÉRIE NORMAL, ESGOTO PREDIAL, DN 50 MM (INSTALADO EM RAMAL DE DESCARGA OU RAMAL DE ESGOTO SANITÁRIO), INCLUSIVE CONEXÕES, CORTES E FIXAÇÕES PARA, PRÉDIOS. AF_10/2015 | M | 80 | 85.4 | 41.67 | 74.8 | 116.47 | 3333.6 | 5984 | 9317.6 | 0.2437%
10.2.3 | 91794 | SINAPI | (COMPOSIÇÃO REPRESENTATIVA) DO SERVIÇO DE INST. TUBO PVC, SÉRIE N, ESGOTO PREDIAL, DN 75 MM, (INST. EM RAMAL DE DESCARGA, RAMAL DE ESG. SANITÁRIO, PRUMADA DE ESG. SANITÁRIO OU VENTILAÇÃO), INCL. CONEXÕES, CORTES E FIXAÇÕES, P/ PRÉDIOS. AF_10/2015 | M | 42 | 44.49 | 13.97 | 45.41 | 59.38 | 586.74 | 1907.22 | 2493.96 | 0.06523%
10.2.4 | 91795 | SINAPI | (COMPOSIÇÃO REPRESENTATIVA) DO SERVIÇO DE INST. TUBO PVC, SÉRIE N, ESGOTO PREDIAL, 100 MM (INST. RAMAL DESCARGA, RAMAL DE ESG. SANIT., PRUMADA ESG. SANIT., VENTILAÇÃO OU SUB-COLETOR AÉREO), INCL. CONEXÕES E CORTES, FIXAÇÕES, P/ PRÉDIOS. AF_10/2015 | M | 145 | 73.14 | 24.74 | 71.49 | 96.23 | 3587.3 | 10366.05 | 13953.35 | 0.3649%
10.2.5 | 89707 | SINAPI | CAIXA SIFONADA, PVC, DN 100 X 100 X 50 MM, JUNTA ELÁSTICA, FORNECIDA E INSTALADA EM RAMAL DE DESCARGA OU EM RAMAL DE ESGOTO SANITÁRIO. AF_12/2014 | UN | 6 | 41.76 | 15.45 | 48.06 | 63.51 | 92.7 | 288.36 | 381.06 | 0.009966%
10.2.5 | 9.343 | Próprio | Copia da SINAPI (89708) - CAIXA SIFONADA, PVC, DN 150 X 150 X 50 MM, JUNTA ELÁSTICA, FORNECIDA E INSTALADA EM RAMAL DE DESCARGA OU EM RAMAL DE ESGOTO SANITÁRIO. AF_12/2014 | UN | 5 | 70.19 | 14.72 | 73.68 | 88.4 | 73.6 | 368.4 | 442 | 0.01156%
10.2.5 | 91796 | SINAPI | (COMPOSIÇÃO REPRESENTATIVA) DO SERVIÇO DE INSTALAÇÃO DE TUBO DE PVC, SÉRIE NORMAL, ESGOTO PREDIAL, DN 150 MM (INSTALADO EM SUB-COLETOR AÉREO), INCLUSIVE CONEXÕES, CORTES E FIXAÇÕES, PARA PRÉDIOS. AF_10/2015 | M | 7 | 85.47 | 19.86 | 81.82 | 101.68 | 139.02 | 572.74 | 711.76 | 0.01862%
10.2.6 | 85426 | SINAPI | CAIXA SIFONADA PVC 250 X 230 X 75 MM C/ TAMPA E PORTA - FORNECIMENTO E INSTALACAO | UN | 2 | 170.44 | 58.17 | 156.25 | 214.42 | 116.34 | 312.5 | 428.84 | 0.01122%
10.2.7 | 97903 | SINAPI | CAIXA ENTERRADA HIDRÁULICA RETANGULAR EM ALVENARIA COM TIJOLOS CERÂMICOS MACIÇOS, DIMENSÕES INTERNAS: 0,8X0,8X0,6 M PARA REDE DE ESGOTO. AF_12/2020 | UN | 3 | 698.38 | 342.22 | 530.26 | 872.48 | 1026.66 | 1590.78 | 2617.44 | 0.06846%
10.2.7 | FMR 10.010 | Próprio | RALO LINEAR EM AÇO INOX, COM GRELHA, 50 X 7 X 12 CM. COMPLETO E INSTALADO (SINAPI 89709) | UN | 9 | 422.76 | 2.7 | 525.75 | 528.45 | 24.3 | 4731.75 | 4756.05 | 0.1244%
10.2.8 | 97902 | SINAPI | CAIXA ENTERRADA HIDRÁULICA RETANGULAR EM ALVENARIA COM TIJOLOS CERÂMICOS MACIÇOS, DIMENSÕES INTERNAS: 0,6X0,6X0,6 M PARA REDE DE ESGOTO. AF_12/2020 | UN | 3 | 501.82 | 245.44 | 381.71 | 627.15 | 736.32 | 1145.13 | 1881.45 | 0.04921%
10.2.9 | 99251 | SINAPI | CAIXA ENTERRADA HIDRÁULICA RETANGULAR EM ALVENARIA COM TIJOLOS CERÂMICOS MACIÇOS, DIMENSÕES INTERNAS: 0,4X0,4X0,4 M PARA REDE DE DRENAGEM. AF_12/2020 | UN | 2 | 249.01 | 128.87 | 182.24 | 311.11 | 257.74 | 364.48 | 622.22 | 0.01627%
10.3 |  |  | SISTEMA DE TRATAMENTO DE ESGOTO | [8 empty] | 39291.56 | 1.028%
10.3.1 | 15.002.0590-0 | EMOP | FOSSA SEPTICA DE CAMARA SUBMERSA,TIPO IMHOFF DE CONCRETO PRE -MOLDADO,MEDINDO 3000X2000MM.FORNECIMENTO E COLOCACAO | UN | 1 | 11649.17 | 0.03 | 14523.08 | 14523.11 | 0.03 | 14523.08 | 14523.11 | 0.3798%
10.3.1 | 10745 | ORSE | Caixa de gordura em alvenaria de tijolos maciços, espessura = 0,15m, dimensões internas, 1,05 x 1,05 x 0,60m, rebocada e com tampa em concreto armado | un | 1 | 714.93 | 319.61 | 569.92 | 889.53 | 319.61 | 569.92 | 889.53 | 0.02326%
10.3.2 | 15.002.0666-0 | EMOP | FILTRO ANAEROBIO,DE ANEIS DE CONCRETO PRE-MOLDADO,MEDINDO 30 00X1200MM.FORNECIMENTO E COLOCACAO | UN | 2 | 7697.28 | 0.03 | 10273.14 | 10273.17 | 0.06 | 20546.28 | 20546.34 | 0.5374%
10.3.3 | 100324 | SINAPI | LASTRO COM MATERIAL GRANULAR (PEDRA BRITADA N.1 E PEDRA BRITADA N.2), APLICADO EM PISOS OU LAJES SOBRE SOLO, ESPESSURA DE *10 CM*. AF_07/2019 | m³ | 6 | 98.91 | 27.22 | 96.38 | 123.6 | 163.32 | 578.28 | 741.6 | 0.0194%
10.3.4 | 94968 | SINAPI | CONCRETO MAGRO PARA LASTRO, TRAÇO 1:4,5:4,5 (EM MASSA SECA DE CIMENTO/ AREIA MÉDIA/ BRITA 1) - PREPARO MECÂNICO COM BETONEIRA 600 L. AF_05/2021 | m³ | 6 | 349.37 | 64.41 | 367.42 | 431.83 | 386.46 | 2204.52 | 2590.98 | 0.06776%
10.5 |  |  | APARELHOS HIDROSSANITÁRIOS - LOUÇAS E METAIS | [8 empty] | 47701.6 | 1.248%
10.5.1 | 86932 | SINAPI | VASO SANITÁRIO SIFONADO COM CAIXA ACOPLADA LOUÇA BRANCA - PADRÃO MÉDIO, INCLUSO ENGATE FLEXÍVEL EM METAL CROMADO, 1/2 X 40CM - FORNECIMENTO E INSTALAÇÃO. COMPLETO | UN | 6 | 469.19 | 27.56 | 568.49 | 596.05 | 165.36 | 3410.94 | 3576.3 | 0.09353%
10.5.2 | 190224 | SBC | VASO SANITARIO PARA CAIXA ACOPLADA VOGUE PLUS DECA COMPLETO | UN | 4 | 2032.16 | 156.36 | 2383.84 | 2540.2 | 625.44 | 9535.36 | 10160.8 | 0.2657%
10.5.3 | 100858 | SINAPI | MICTÓRIO SIFONADO LOUÇA BRANCA  PADRÃO MÉDIO  FORNECIMENTO E INSTALAÇÃO. AF_01/2020 | UN | 2 | 602.12 | 26.42 | 730.73 | 757.15 | 52.84 | 1461.46 | 1514.3 | 0.0396%
10.5.4 | 190289 | SBC | VALVULA MICTORIO FECHAMENTO AUTOMATICO METAL CROMADA | UN | 2 | 724.42 | 89 | 816.52 | 905.52 | 178 | 1633.04 | 1811.04 | 0.04737%
10.5.5 | 190186 | SBC | LAVATORIO DE CANTO IZY BRANCO 41X33CM DECA COM METAIS | UN | 4 | 311.48 | 86.33 | 303.02 | 389.35 | 345.32 | 1212.08 | 1557.4 | 0.04073%
10.5.6 | 202347 | SBC | TORNEIRA ALAVANCA PARA PCD AUTOMATICA NBR9050 | UN | 4 | 170.74 | 14.32 | 199.1 | 213.42 | 57.28 | 796.4 | 853.68 | 0.02233%
10.5.6 | FMR 10.008 | Próprio | BANCADA DE GRANITO CINZA ANDORINHA 2,40 X 0,50 CM, 2,5 CM ESPESSURA, APOIADA EM MÃO FRANCESA COR PRETA, COM TRÊS CUBAS DE EMBUTIR OVAL EM LOUÇA BRANCA, 35 X 50CM. INCLUI VÁLVULA E SIFÃO TIPO GARRAFA EM METAL CROMADO, ESPELHO EM GRANITO CINZA ANDRORINHA 7 CM E SAIA DE 15 CM, COMPLETA, INSTALADA (PRÓPRIO 3.5) | UN | 2 | 2499.34 | 148.06 | 3002.62 | 3150.68 | 296.12 | 6005.24 | 6301.36 | 0.1648%
10.5.7 | FMR 10.009 | Próprio | BANCADA DE GRANITO CINZA ANDORINHA 1,10 X 0,50 CM, 2,5 CM ESPESSURA, APOIADA EM MÃO FRANCESA COR PRETA, COM UMA CUBA DE EMBUTIR OVAL EM LOUÇA BRANCA, 35 X 50CM. INCLUI VÁLVULA E SIFÃO TIPO GARRAFA EM METAL CROMADO, ESPELHO EM GRANITO CINZA ANDRORINHA 7 CM E SAIA DE 15 CM, COMPLETA, INSTALADA (PRÓPRIO 3.5) | UN | 1 | 1012.97 | 80.74 | 1194.31 | 1275.05 | 80.74 | 1194.31 | 1275.05 | 0.03335%
10.5.9 | 10.010 | Próprio | TANQUE INOX 50 X 40 X 22 CM, INCLUI VALVULA, SIFAO CROMADO. COMPLETO E INSTALADO | unid | 3 | 1046.31 | 114.72 | 1222.26 | 1336.98 | 344.16 | 3666.78 | 4010.94 | 0.1049%
10.5.9 | 7351 | ORSE | Torneira pressmatic deluxe de mesa, DOCOL 17160006 ou similar | un | 7 | 425.98 | 18.44 | 514.03 | 532.47 | 129.08 | 3598.21 | 3727.29 | 0.09748%
10.5.10 | 86914 | SINAPI | TORNEIRA CROMADA 1/2 OU 3/4 PARA LIMPEZA OU TANQUE, PADRÃO MÉDIO - FORNECIMENTO E INSTALAÇÃO. AF_01/2020 | UN | 4 | 122.96 | 3.98 | 149.72 | 153.7 | 15.92 | 598.88 | 614.8 | 0.01608%
10.5.11 | 95544 | SINAPI | PAPELEIRA DE PAREDE EM METAL CROMADO SEM TAMPA, INCLUSO FIXAÇÃO. AF_01/2020 | UN | 10 | 79.14 | 8.27 | 90.65 | 98.92 | 82.7 | 906.5 | 989.2 | 0.02587%
10.5.12 | 95547 | SINAPI | SABONETEIRA PLASTICA TIPO DISPENSER PARA SABONETE LIQUIDO COM RESERVATORIO 800 A 1500 ML, INCLUSO FIXAÇÃO. AF_01/2020 | UN | 7 | 46.61 | 8.27 | 51.3 | 59.57 | 57.89 | 359.1 | 416.99 | 0.01091%
10.5.13 | 100868 | SINAPI | BARRA DE APOIO RETA, EM ACO INOX POLIDO, COMPRIMENTO 80 CM, FIXADA NA PAREDE - FORNECIMENTO E INSTALAÇÃO. AF_01/2020 | UN | 8 | 377.13 | 24.83 | 457.53 | 482.36 | 198.64 | 3660.24 | 3858.88 | 0.1009%
10.5.14 | 100867 | SINAPI | BARRA DE APOIO RETA, EM ACO INOX POLIDO, COMPRIMENTO 70 CM, FIXADA NA PAREDE - FORNECIMENTO E INSTALAÇÃO. AF_01/2020 | UN | 4 | 361.05 | 24.83 | 437.43 | 462.26 | 99.32 | 1749.72 | 1849.04 | 0.04836%
10.5.15 | 13110 | ORSE | Barra de apoio, reta, fixa, em aço inox, l=40cm, d=1 1/4", Jackwal ou similar | un | 11 | 230.62 | 6.17 | 282.1 | 288.27 | 67.87 | 3103.1 | 3170.97 | 0.08293%
10.5.16 | 190183 | SBC | DUCHA HIGIEMICA ACQUA JET 2195 AQUARIUS FABRIMAR CR | UN | 4 | 298.69 | 25.04 | 348.32 | 373.36 | 100.16 | 1393.28 | 1493.44 | 0.03906%
10.5.17 | 14.002.0235-A | EMOP | PROTECAO PARA PORTA DE BANHEIRO PCD EM AÇO ESCOVADO, CHAPA N°14, COM 90CM DE LARGURA, FORNECIMENTO E COLOCAÇÃO | M | 4 | 113.47 | 31.16 | 98.87 | 130.03 | 124.64 | 395.48 | 520.12 | 0.0136%
11 |  |  | IMPERMEABILIZAÇÃO | [8 empty] | 4149.34 | 0.1085%
11.1 | 98557 | SINAPI | IMPERMEABILIZAÇÃO DE SUPERFÍCIE COM EMULSÃO ASFÁLTICA, 2 DEMÃOS AF_06/2018 | m² | 59.06 | 47.88 | 10.92 | 48.93 | 59.85 | 644.93 | 2889.81 | 3534.74 | 0.09245%
11.2 | 98555 | SINAPI | IMPERMEABILIZAÇÃO DE SUPERFÍCIE COM ARGAMASSA POLIMÉRICA / MEMBRANA ACRÍLICA, 3 DEMÃOS. AF_06/2018 | m² | 20 | 24.59 | 13.79 | 16.94 | 30.73 | 275.8 | 338.8 | 614.6 | 0.01607%
12 |  |  | INSTALAÇÕES DE COMBATE À INCÊNDIO | [8 empty] | 118020.94 | 3.087%
12.1 |  |  | Saídas de Emergência | [8 empty] | 92461.82 | 2.418%
12.1.1 | EVF 1.031 | Próprio | (Ref. SINAPI 94559) - JANELA DE AÇO BASCULANTE, FIXAÇÃO COM ARGAMASSA, INCLUSO VIDRO ARAMADO 7mm. | m² | 0.8 | 1182.47 | 157.53 | 1341.8 | 1499.33 | 126.02 | 1073.44 | 1199.46 | 0.03137%
12.1.2 | SER-JAN-020 | SETOP | FORNECIMENTO E ASSENTAMENTO DE JANELA VENEZIANA FIXAS METALON | m² | 1.2 | 500.11 | 67.82 | 557.31 | 625.13 | 81.38 | 668.77 | 750.15 | 0.01962%
12.1.3 | 100721 | SINAPI | PINTURA COM TINTA ALQUÍDICA DE FUNDO (TIPO ZARCÃO) PULVERIZADA SOBRE SUPERFÍCIES METÁLICAS (EXCETO PERFIL) EXECUTADO EM OBRA (POR DEMÃO). AF_01/2020_P | m² | 4 | 21.79 | 10.96 | 16.22 | 27.18 | 43.84 | 64.88 | 108.72 | 0.002843%
12.1.4 | 100761 | SINAPI | PINTURA COM TINTA ALQUÍDICA DE ACABAMENTO (ESMALTE SINTÉTICO FOSCO) PULVERIZADA SOBRE SUPERFÍCIES METÁLICAS (EXCETO PERFIL) EXECUTADO EM OBRA (02 DEMÃOS). AF_01/2020_P | m² | 4 | 42.56 | 21.93 | 31.17 | 53.1 | 87.72 | 124.68 | 212.4 | 0.005555%
12.1.5 | EVF 1.032 | Próprio | (Ref. SINAPI 90838) - PORTA CORTA FOGO 100 X210, CLASSE P90, COMPLETA, INCLUSO DOBRADIÇAS COM MOLA TIPO REGULÁVEL, CERTIFICAÇÃO CONFORME ABNT 11742 | UN | 3 | 1858.98 | 203.75 | 2119.88 | 2323.63 | 611.25 | 6359.64 | 6970.89 | 0.1823%
12.1.6 | EVF 1.033 | Próprio | BARRA ANTIPÂNICO DUPLA PARA PORTA DE VIDRO COM FECHADURA DO LADO OPOSTO, COMPLETA, EM CONFORMIDADE COM NBR 11785 (REF CPOS 28.20.830) | UN | 1 | 1847.67 | 153.56 | 2156.02 | 2309.58 | 153.56 | 2156.02 | 2309.58 | 0.0604%
12.1.7 | EVF 1.034 | Próprio | BARRA ANTIPÂNICO SIMPLES COM FECHADURA DO LADO OPOSTO, COMPLETA, EM CONFORMIDADE COM NBR 11785 (Ref FDE 06.03.016) | UN | 2 | 961.99 | 76.78 | 1125.7 | 1202.48 | 153.56 | 2251.4 | 2404.96 | 0.0629%
12.1.8 | EVF 1.038 | Próprio | (Ref. SINAPI 99837) - Guarda-corpo h = 0,92m e Corrimão em Aço Inox, barras superiores alt=0,92m e barra inferior alt=0,70m, diam= 1.1/2", barras verticais d=3/4" a cada 0,11m, curvas de aço inox, fixado no piso da escada. | M | 11.55 | 1200.46 | 194.06 | 1306.51 | 1500.57 | 2241.39 | 15090.19 | 17331.58 | 0.4533%
12.1.9 | EVF 1.037 | Próprio | (Ref. SINAPI 99855) - CORRIMAO DUPLO CENTRAL EM ACO INOX 304 POLIDO, COM ALTURAS DE H=0,70 E H=0,92 EM TUDO DE 1.1/2", FIXADOS EM PILARETES COM TUBO DE 2", EM AMBOS OS LADOS - FORNECIMENTO E INSTALACAO | M | 5.9 | 994.33 | 66.74 | 956.03 | 1022.77 | 393.76 | 5640.58 | 6034.34 | 0.1578%
12.1.10 | EVF 1.039 | Próprio | (Ref. SINAPI 99855) - Corrimão em Aço Inox, barra superior alt=0,92m e barra inferior alt=0,70m, diam= 1.1/2", fixado na parede | M | 17.6 | 457.27 | 66.74 | 504.81 | 571.55 | 1174.62 | 8884.66 | 10059.28 | 0.2631%
12.1.11 | EVF 1.042 | Próprio | (Ref. SINAPI 99855) - CORRIMAO DUPLO LATERAL EM ACO INOX 304 POLIDO, COM ALTURAS DE H=0,70 E H=0,92 EM TUDO DE 1.1/2", FIXADOS EM PILARETES COM TUBO DE 2" - FORNECIMENTO E INSTALACAO | M | 54.5 | 778.7 | 66.74 | 754.83 | 821.57 | 3637.33 | 41138.23 | 44775.56 | 1.171%
12.1.12 | EVF 1.035 | Próprio | (Ref. AGESUL 2401002080) - ADESIVO EM VINIL IMPRESSO COM SIMBOLO S.I.A (CADEIRANTE) MEDINDO (1,20 X 0,80)M PARA DEMARCACAO DE ÁREA DE RESGATE - POSICIONAMENTO DE PESSOAS EM CADEIRA DE RODAS NA ESCADA PROTEGIDA CONFORME RTCBMRS 11/2016 E ABNT NBR 9050 - FORNECIMENTO E INSTALACAO | UN | 1 | 243.92 | 52.83 | 252.07 | 304.9 | 52.83 | 252.07 | 304.9 | 0.007974%
12.2 |  |  | Rede Seca- Hidrantes | [8 empty] | 19734.29 | 0.5161%
12.2.1 | 11894 | ORSE | Hidrante de recalque incluindo caixa em alvenaria de tijolos maciços esp. = 0,12m, dim. int. = 0.40 x 0.60 x 0.35m, com tampa em ferro fundido 0,40 x 0,60 e fundo com brita | un | 1 | 855.18 | 67.67 | 968.79 | 1036.46 | 67.67 | 968.79 | 1036.46 | 0.02711%
12.2.2 | EVF 1.021 | Próprio | (Ref.SINAPI 103019) - PONTO DE REDE SECA - HIDRANTE COM TOMADA DE ÁGUA SIMPLES DE 38mm (1 1/2") INCLUINDO CONEXÕES. | UN | 1 | 432.32 | 17.62 | 475.69 | 493.31 | 17.62 | 475.69 | 493.31 | 0.0129%
12.2.3 | EVF 1.022 | Próprio | (Ref. SINAPI 92367) - TUBO DE AÇO GALVANIZADO COM COSTURA, CLASSE MÉDIA, DN 65 (2 1/2"), CONEXÃO ROSQUEADA, INCLUINDO CONEXÕES, INSTALADO EM REDE DE ALIMENTAÇÃO PARA HIDRANTE (PONTO DE REDE SECA). PINTURA NA COR VERMELHA. FORNECIMENTO E INSTALAÇÃO (SEM ESCAVAÇÃO) | M | 92 | 169.52 | 22.1 | 168.53 | 190.63 | 2033.2 | 15504.76 | 17537.96 | 0.4587%
12.2.4 | EVF 1.040 | Próprio | (Ref. ORSE 799) - PLACA DE SINALIZAÇÃO PARA IDENTIFICAÇÃO DE HIDRANTE DE PASSEIO E PONTO DE TOMADA DÁGUA DE REDE SECA, INCLUSIVE POSTE E ACESSÓRIOS PARA FIXAÇÃO | un | 2 | 266.69 | 68.12 | 265.16 | 333.28 | 136.24 | 530.32 | 666.56 | 0.01743%
12.3 |  |  | Extintores de Incêndio | [8 empty] | 1674.03 | 0.04378%
12.3.1 | 055861 | SBC | EXTINTOR PO QUIMICO SECO ABC 4kg NBR 15808:2017 | UN | 7 | 155.29 | 1.07 | 193.04 | 194.11 | 7.49 | 1351.28 | 1358.77 | 0.03554%
12.3.2 | EL02 | Próprio | Abrigo para extintor com porta, visor e pingadeira. Utilizado para extintor de incêndio portátil tipo ABC de 4 kg. Dimensões 75x30x25cm, pintura epoxi na cor vermelha. | UN | 1 | 252.21 | 3.28 | 311.98 | 315.26 | 3.28 | 311.98 | 315.26 | 0.008245%
12.4 |  |  | Sinalização de Emergência | [8 empty] | 1840.91 | 0.04815%
12.4.1 | EVF 1.023 | Próprio | PLACA DE SINALIZACAO DE SEGURANCA CONTRA INCENDIO, FOTOLUMINESCENTE, RETANGULAR, *20 X 40* CM, EM PVC *2* MM ANTI-CHAMAS (SIMBOLOS, CORES E PICTOGRAMAS CONFORME NBR 16820). FORNECIMENTO E INSTALAÇÃO | UN | 11 | 34.92 | 0.81 | 42.84 | 43.65 | 8.91 | 471.24 | 480.15 | 0.01256%
12.4.2 | EVF 1.024 | Próprio | PLACA DE SINALIZACAO DE SEGURANCA CONTRA INCENDIO, FOTOLUMINESCENTE, RETANGULAR, *15 X 30* CM, EM PVC *2* MM ANTI-CHAMAS (SIMBOLOS, CORES E PICTOGRAMAS CONFORME NBR 16820). FORNECIMENTO E INSTALAÇÃO | UN | 20 | 25.5 | 0.81 | 31.06 | 31.87 | 16.2 | 621.2 | 637.4 | 0.01667%
12.4.3 | EVF 1.025 | Próprio | PLACA DE SINALIZACAO DE SEGURANCA CONTRA INCENDIO, FOTOLUMINESCENTE, QUADRADA, *20 X 20* CM, EM PVC *2* MM ANTI-CHAMAS (SIMBOLOS, CORES E PICTOGRAMAS CONFORME NBR 16820). FORNECIMENTO E INSTALAÇÃO | UN | 2 | 22.42 | 0.81 | 27.21 | 28.02 | 1.62 | 54.42 | 56.04 | 0.001466%
12.4.4 | EVF 1.026 | Próprio | PLACA DE SINALIZACAO DE SEGURANCA CONTRA INCENDIO, FOTOLUMINESCENTE, QUADRADA, *30 X 30* CM, EM PVC *2* MM ANTI-CHAMAS (SIMBOLOS, CORES E PICTOGRAMAS CONFORME NBR 16820). FORNECIMENTO E INSTALAÇÃO | UN | 9 | 39.03 | 0.81 | 47.97 | 48.78 | 7.29 | 431.73 | 439.02 | 0.01148%
12.4.5 | EVF 1.027 | Próprio | PLACA DE SINALIZACAO DE SEGURANCA CONTRA INCENDIO - ALERTA, TRIANGULAR, BASE DE *30* CM, EM PVC *2* MM ANTI-CHAMAS (SIMBOLOS, CORES E PICTOGRAMAS CONFORME NBR 16820). FORNECIMENTO E INSTALAÇÃO | UN | 3 | 36.75 | 0.81 | 45.12 | 45.93 | 2.43 | 135.36 | 137.79 | 0.003604%
12.4.6 | EVF 1.028 | Próprio | PLACA DE SINALIZACAO DE SEGURANCA CONTRA INCENDIO, FOTOLUMINESCENTE, RETANGULAR, *20 X 08* CM, EM PVC *2* MM ANTI-CHAMAS (SIMBOLOS, CORES E PICTOGRAMAS CONFORME NBR 16820). INDICAÇÃO DO TIPO DE AGENTE EXTINTOR. FORNECIMENTO E INSTALAÇÃO | UN | 7 | 10.35 | 0.81 | 12.12 | 12.93 | 5.67 | 84.84 | 90.51 | 0.002367%
12.5 |  |  | Iluminação de Emergência | [8 empty] | 2309.89 | 0.06041%
12.5.1 | EVF 1.029 | Próprio | (Ref. SINAPI 97599) - LUMINÁRIA DE EMERGÊNCIA LED 600 LUMENS, 2 FARÓIS, AUTONOMA DE 2 HORAS, INCLUINDO KIT INSTALAÇÃO COM BUCHAS E PARAFUSOS, MODELO INTELBRAS OU EQUIVALENTE. FORNECIMENTO E INSTALAÇÃO | UN | 7 | 203.86 | 5.2 | 249.63 | 254.83 | 36.4 | 1747.41 | 1783.81 | 0.04665%
12.5.2 | 97599 | SINAPI | LUMINÁRIA DE EMERGÊNCIA, COM 30 LÂMPADAS LED DE 2 W, SEM REATOR - FORNECIMENTO E INSTALAÇÃO. AF_02/2020 | UN | 16 | 27.63 | 5.2 | 27.68 | 32.88 | 83.2 | 442.88 | 526.08 | 0.01376%
13 |  |  | REVESTIMENTOS | [8 empty] | 490675.46 | 12.83%
13.1 |  |  | REVESTIMENTO INTERNO | [8 empty] | 111307.97 | 2.911%
13.1.1 | 87879 | SINAPI | CHAPISCO APLICADO EM ALVENARIAS E ESTRUTURAS DE CONCRETO INTERNAS, COM COLHER DE PEDREIRO. ARGAMASSA TRAÇO 1:3 COM PREPARO EM BETONEIRA 400L. AF_06/2014 | m² | 1401.4 | 3.8 | 1.97 | 2.76 | 4.73 | 2760.75 | 3867.87 | 6628.62 | 0.1734%
13.1.2 | 89173 | SINAPI | (COMPOSIÇÃO REPRESENTATIVA) DO SERVIÇO DE EMBOÇO/MASSA ÚNICA, APLICADO MANUALMENTE, TRAÇO 1:2:8, EM BETONEIRA DE 400L, PAREDES INTERNAS, COM EXECUÇÃO DE TALISCAS, EDIFICAÇÃO HABITACIONAL UNIFAMILIAR (CASAS) E EDIFICAÇÃO PÚBLICA PADRÃO. AF_12/2014 | m² | 1401.4 | 31.47 | 16.58 | 22.88 | 39.46 | 23235.21 | 32064.03 | 55299.24 | 1.446%
13.1.3 | 75481 | SINAPI | REBOCO ARGAMASSA TRACO 1:2 (CAL E AREIA FINA PENEIRADA), ESPESSURA 0,5CM, PREPARO MANUAL DA ARGAMASSA | m² | 990.2 | 20.13 | 17.47 | 7.69 | 25.16 | 17298.79 | 7614.64 | 24913.43 | 0.6516%
13.1.4 | 87884 | SINAPI | CHAPISCO APLICADO NO TETO, COM ROLO PARA TEXTURA ACRÍLICA. ARGAMASSA INDUSTRIALIZADA COM PREPARO MANUAL. AF_06/2014 | m² | 46.3 | 7.67 | 1.23 | 8.24 | 9.47 | 56.94 | 381.52 | 438.46 | 0.01147%
13.1.5 | 90406 | SINAPI | MASSA ÚNICA, PARA RECEBIMENTO DE PINTURA, EM ARGAMASSA TRAÇO 1:2:8, PREPARO MECÂNICO COM BETONEIRA 400L, APLICADA MANUALMENTE EM TETO, ESPESSURA DE 20MM, COM EXECUÇÃO DE TALISCAS. AF_03/2015 | m² | 46.3 | 40.36 | 25.07 | 25.51 | 50.58 | 1160.74 | 1181.11 | 2341.85 | 0.06125%
13.1.6 | 12418 | ORSE | Revestimento cerâmico para parede, 30 x 60 cm, ref. Eliane Munari Branco, aplicado com argamassa industrializada ac-i, rejuntado, exclusive regularização de base ou emboço | m² | 163.9 | 98.02 | 19.09 | 103.32 | 122.41 | 3128.85 | 16934.14 | 20062.99 | 0.5247%
13.1.7 | 120358 | SBC | FAIXA DECORATIVA EM PASTILHA 2,5X2,5CM DE PORCELANA | m² | 7.2 | 180.38 | 30.39 | 195.08 | 225.47 | 218.8 | 1404.58 | 1623.38 | 0.04246%
13.2 |  |  | REVESTIMENTO EXTERNO | [8 empty] | 85243.22 | 2.229%
13.2.1 | 87905 | SINAPI | CHAPISCO APLICADO EM ALVENARIA (COM PRESENÇA DE VÃOS) E ESTRUTURAS DE CONCRETO DE FACHADA, COM COLHER DE PEDREIRO. ARGAMASSA TRAÇO 1:3 COM PREPARO EM BETONEIRA 400L. AF_06/2014 | m² | 917.6 | 7.76 | 5.71 | 3.97 | 9.68 | 5239.49 | 3642.87 | 8882.36 | 0.2323%
13.2.2 | 87775 | SINAPI | EMBOÇO OU MASSA ÚNICA EM ARGAMASSA TRAÇO 1:2:8, PREPARO MECÂNICO COM BETONEIRA 400 L, APLICADA MANUALMENTE EM PANOS DE FACHADA COM PRESENÇA DE VÃOS, ESPESSURA DE 25 MM. AF_06/2014 | m² | 917.6 | 49.49 | 28.54 | 28.31 | 56.85 | 26188.3 | 25977.26 | 52165.56 | 1.364%
13.2.6 | 12354 | ORSE | Reboco interno de parede, espessura 0,5cm, com argamassa 1:2 cal e areia | m² | 801.7 | 24.15 | 22.37 | 7.81 | 30.18 | 17934.02 | 6261.28 | 24195.3 | 0.6328%
13.3 |  |  | DIVISÓRIAS E FORROS | [8 empty] | 113120.23 | 2.959%
13.3.1 | FMR 13.003 | Próprio | FORRO DE FIBRA MINERAL EM PLACAS, INCLUSIVE ESTRUTURA DE FIXAÇÃO.E NEGATIVOS. DIMENSÕES E PAGINAÇÃO CONFORME PROJETO (SINAPI 96115) | m² | 450.1 | 115.73 | 11.92 | 137.05 | 148.97 | 5365.19 | 61686.2 | 67051.39 | 1.754%
13.3.2 | 96486 | SINAPI | FORRO DE PVC, LISO, PARA AMBIENTES COMERCIAIS, INCLUSIVE ESTRUTURA DE FIXAÇÃO E RODAFORRO.. CONFORME PROJETO | m² | 125 | 102.99 | 11 | 116.52 | 127.52 | 1375 | 14565 | 15940 | 0.4169%
13.3.3 | 090805 | SBC | FORRO DE GESSO ACARTONADO, COMPLETO. INCLUI ESTRUTURA PARA FIXAÇÃO E NEGATIVOS | m² | 48.9 | 75.41 | 5.93 | 88.99 | 94.92 | 289.97 | 4351.61 | 4641.58 | 0.1214%
13.3.4 | FMR 13.001 | Próprio | DIVISÓRIA DE SANITÁRIO EM LAMINADO MELAMÍNICO DE ALTA PRESSÃO (FÓRMICA ESTRUTURAL TS DE 10 MM), INCLUI PERFIS EM ALUMÍNIO ANODIZADO NATURAL, CONJUNTO DE FERRAGENS (DOBRADIÇA AUTOMÁTICAS, LIMITADOR, SUPORTE E PARAFUSOS) EM ALUMÍNIO INJETADO COM PINTURA ELETROESTÁTICA, TARJETA LIVRE/OCUPADO, SAPATA/TAMPA, PARAFUSOS DE FIXAÇÃO, E BORRACHA PARA BATEDEIRA (INCLUI PORTA) | M² | 17 | 1118.29 | 123.33 | 1282.37 | 1405.7 | 2096.61 | 21800.29 | 23896.9 | 0.625%
13.3.5 | 96358 | SINAPI | PAREDE COM PLACAS DE GESSO ACARTONADO (DRYWALL), PARA USO INTERNO, COM DUAS FACES SIMPLES E ESTRUTURA METÁLICA COM GUIAS SIMPLES, SEM VÃOS. AF_06/2017_P | m² | 12 | 108.34 | 14.25 | 118.28 | 132.53 | 171 | 1419.36 | 1590.36 | 0.04159%
13.4 |  |  | PISOS E PAVIMENTAÇÕES | [8 empty] | 174488.59 | 4.564%
13.4.1 | 97097 | SINAPI | ACABAMENTO POLIDO PARA PISO DE CONCRETO ARMADO OU LAJE SOBRE SOLO DE ALTA RESISTÊNCIA. AF_09/2021 | m² | 67.5 | 36.96 | 1.83 | 44.37 | 46.2 | 123.52 | 2994.98 | 3118.5 | 0.08156%
13.4.3 | 11.20.050 | CPOS | Corte de junta de dilatação, com serra de disco diamantado para pisos | M | 15 | 10.73 | 0 | 22.1 | 22.1 | 0 | 331.5 | 331.5 | 0.00867%
13.4.4 | 32.07.090 | CPOS | Junta de dilatação ou vedação com mastique de silicone, 1,0 x 0,5 cm - inclusive guia de apoio em polietileno | M | 30 | 8.46 | 3.2 | 7.65 | 10.85 | 96 | 229.5 | 325.5 | 0.008513%
13.4.5 | 87263 | SINAPI | REVESTIMENTO CERÂMICO PARA PISO COM PLACAS TIPO PORCELANATO RETIFICADO DE DIMENSÕES 60X60 CM, REF ELIANE, ASSENTADO COM AC-III, CONFORME PROJETO | m² | 340 | 138.43 | 12.44 | 160.26 | 172.7 | 4229.6 | 54488.4 | 58718 | 1.536%
13.4.6 | 101749 | SINAPI | PISO CIMENTADO, TRAÇO 1:3 (CIMENTO E AREIA), ACABAMENTO LISO, ESPESSURA 4,0 CM, PREPARO MECÂNICO DA ARGAMASSA. AF_09/2020 | m² | 657.5 | 50.4 | 17.41 | 45.45 | 62.86 | 11447.07 | 29883.38 | 41330.45 | 1.081%
13.4.7 | 13.014 | Próprio | PISO EM BASALTO, ESPESSURA 2 CM, ASSENTADO COM ARGAMASSA AC-I (PATAMAR ESCADA E DEGRAUS) | m² | 42 | 282.07 | 29.01 | 323.49 | 352.5 | 1218.42 | 13586.58 | 14805 | 0.3872%
13.4.8 | 101727 | SINAPI | PISO VINÍLICO SEMI-FLEXÍVEL EM PLACAS, 30 X 30, PADRÃO LISO, ESPESSURA 3,2 MM, FIXADO COM COLA, REF. TARKET. CONFORME PROJETO | m² | 217 | 187.06 | 4.97 | 229.14 | 234.11 | 1078.49 | 49723.38 | 50801.87 | 1.329%
13.4.9 | 102494 | SINAPI | PINTURA DE PISO COM TINTA EPÓXI, APLICAÇÃO MANUAL, 2 DEMÃOS, INCLUSO PRIMER EPÓXI. AF_05/2021 | m² | 67.5 | 60.18 | 7.61 | 67.32 | 74.93 | 513.67 | 4544.1 | 5057.77 | 0.1323%
13.5 |  |  | RODAPÉS/SOLEIRAS/PEITORIS | [8 empty] | 6515.45 | 0.1704%
13.5.1 | 130235 | SBC | PEITORIL CIMENTADO LISO-PAREDES 0.20m | M | 72 | 30.04 | 26.92 | 10.63 | 37.55 | 1938.24 | 765.36 | 2703.6 | 0.07071%
13.5.2 | 98689 | SINAPI | SOLEIRA EM GRANITO, LARGURA 15 CM, ESPESSURA 2,0 CM. AF_09/2020 | M | 32 | 90.04 | 15.84 | 96.66 | 112.5 | 506.88 | 3093.12 | 3600 | 0.09415%
13.5.3 | SOL-GRA-005 | SETOP | PASSA PRATOS DE GRANITO CINZA ANDORINHA E = 2 CM | m² | 0.64 | 264.83 | 32.56 | 298.47 | 331.03 | 20.83 | 191.02 | 211.85 | 0.005541%
14 |  |  | VIDROS | [8 empty] | 9670.31 | 0.2529%
14.1 | 85005 | SINAPI | ESPELHO CRISTAL, ESPESSURA 4MM, COM PARAFUSOS DE FIXACAO, SEM MOLDURA | m² | 6.4 | 445.02 | 43.12 | 537.04 | 580.16 | 275.96 | 3437.06 | 3713.02 | 0.09711%
14.3 | 84957 | SINAPI | VIDRO LISO COMUM TRANSPARENTE, ESPESSURA 5MM (CAIXILHOS FIXOS) | m² | 7.7 | 193.03 | 21.55 | 230.51 | 252.06 | 165.93 | 1774.93 | 1940.86 | 0.05076%
14.6 | 26.01.168 | CPOS | Vidro liso laminado incolor de 6 mm (portas de acesso principais) | m² | 11 | 283.22 | 29.31 | 335.82 | 365.13 | 322.41 | 3694.02 | 4016.43 | 0.105%
15 |  |  | PINTURA | [8 empty] | 74373.24 | 1.945%
15.1 |  |  | PINTURA INTERNA | [8 empty] | 34024.24 | 0.8899%
15.1.1 | 88485 | SINAPI | APLICAÇÃO DE FUNDO SELADOR ACRÍLICO EM PAREDES, UMA DEMÃO. AF_06/2014 | m² | 1250 | 2.39 | 1.03 | 2.07 | 3.1 | 1287.5 | 2587.5 | 3875 | 0.1013%
15.1.2 | 88489 | SINAPI | APLICAÇÃO MANUAL DE PINTURA COM TINTA LÁTEX ACRÍLICA EM PAREDES, DUAS DEMÃOS. AF_06/2014 | m² | 1250 | 15.15 | 5.01 | 14.39 | 19.4 | 6262.5 | 17987.5 | 24250 | 0.6342%
15.1.3 | 88495 | SINAPI | APLICAÇÃO E LIXAMENTO DE MASSA LÁTEX EM PAREDES, UMA DEMÃO. AF_06/2014 | m² | 12 | 11.52 | 6.28 | 8.62 | 14.9 | 75.36 | 103.44 | 178.8 | 0.004676%
15.1.4 | 74065/002 | SINAPI | PINTURA ESMALTE ACETINADO PARA MADEIRA, DUAS DEMAOS, SOBRE FUNDO NIVELADOR BRANCO | m² | 66 | 29.85 | 14.08 | 23.25 | 37.33 | 929.28 | 1534.5 | 2463.78 | 0.06444%
15.1.5 | 88494 | SINAPI | APLICAÇÃO E LIXAMENTO DE MASSA LÁTEX EM TETO, UMA DEMÃO. AF_06/2014 | m² | 48.9 | 19.44 | 13.53 | 11.27 | 24.8 | 661.61 | 551.11 | 1212.72 | 0.03172%
15.1.6 | 88488 | SINAPI | APLICAÇÃO MANUAL DE PINTURA COM TINTA LÁTEX ACRÍLICA EM TETO, DUAS DEMÃOS. AF_06/2014 | m² | 95.2 | 16.81 | 6.53 | 14.94 | 21.47 | 621.65 | 1422.29 | 2043.94 | 0.05346%
15.2 |  |  | PINTURA EXTERNA | [8 empty] | 40349 | 1.055%
15.2.1 | 88411 | SINAPI | APLICAÇÃO MANUAL DE FUNDO SELADOR ACRÍLICO EM PANOS COM PRESENÇA DE VÃOS DE EDIFÍCIOS DE MÚLTIPLOS PAVIMENTOS. AF_06/2014 | m² | 918 | 2.53 | 1.16 | 2.11 | 3.27 | 1064.88 | 1936.98 | 3001.86 | 0.07851%
15.2.2 | 88489 | SINAPI | APLICAÇÃO MANUAL DE PINTURA COM TINTA LÁTEX ACRÍLICA EM PAREDES, DUAS DEMÃOS. AF_06/2014 | m² | 918 | 15.15 | 5.01 | 14.39 | 19.4 | 4599.18 | 13210.02 | 17809.2 | 0.4658%
15.2.4 | 100739 | SINAPI | PINTURA COM TINTA ALQUÍDICA DE ACABAMENTO (ESMALTE SINTÉTICO ACETINADO) PULVERIZADA SOBRE PERFIL METÁLICO EXECUTADO EM FÁBRICA (POR DEMÃO). AF_01/2020_P | m² | 1518.1 | 10.34 | 1.31 | 11.56 | 12.87 | 1988.71 | 17549.23 | 19537.94 | 0.511%
16 |  |  | SERVIÇOS COMPLEMENTARES | [8 empty] | 134292.85 | 3.512%
16.1 |  |  | INSTALAÇÕES MECÂNICAS | [8 empty] | 9900.36 | 0.2589%
16.1.1 | 056021 | SBC | ACESSÓRIOS PARA CENTRAL DE GAS GLP PARA 4 CILINDROS 45kg | CJ | 1 | 2501.95 | 481.15 | 2646.28 | 3127.43 | 481.15 | 2646.28 | 3127.43 | 0.08179%
16.1.2 | 08.80.040 | FDE | LAUDO COM TESTE DE ESTANQUEIDADE EM INSTAL.DE REDES DE DISTRIB.DE GÁSI COMBUST.NBR 15526/07 | UN | 1 | 1598.04 | 0 | 1997.55 | 1997.55 | 0 | 1997.55 | 1997.55 | 0.05224%
16.1.2 | 052821 | SBC | INSTALAÇÃO DE REGISTRO GLOBO FECHO RAPIDO 3/4"", EM REDE DE GLP | UN | 8 | 353.25 | 28.86 | 412.7 | 441.56 | 230.88 | 3301.6 | 3532.48 | 0.09239%
16.1.2 | FMR 16.005 | Próprio | INSTALACAO REDE GAS (GLP) APARENTE, COM TUBOS DE AÇO GALVANIZADO COM COSTURA 1/2" (15 mm), PARA CONDUÇÃO DE FLUIDOS, CLASSE MÉDIA, ESP=2,65 mm, 1,22 kg/m, DIN 2440/ NBR 5580. INCLUI ESTRUTURA DE SUPORTE EM AÇO GALVANIZADO PARA A TUBULAÇÃO AÉREA - (SBC 056560 de 05/2018) | M | 18 | 55.38 | 20.34 | 48.71 | 69.05 | 366.12 | 876.78 | 1242.9 | 0.03251%
16.2 |  |  | ACESSIBILIDADE | [8 empty] | 190.5 | 0.004982%
16.2.2 | GT 16.0002 | Próprio | PLACA DE SINALIZAÇÃO VISUAL NAS PORTAS DOS SANITÁRIOS 20 X 20 CM, EM PVC 2MM - FORNECIMENTO E INSTALAÇÃO | UN | 6 | 25.32 | 3.28 | 28.47 | 31.75 | 19.68 | 170.82 | 190.5 | 0.004982%
16.3 |  |  | SERVIÇOS EXTERNOS E GERAIS | [8 empty] | 124201.99 | 3.248%
16.3.1 | 94994 | SINAPI | EXECUÇÃO DE PASSEIO (CALÇADA) EM CONCRETO MOLDADO IN LOCO, FEITO EM OBRA, ACABAMENTO DESEMPENADO, ESPESSURA 8 CM, ARMADO. (CALÇADAS, RAMPAS E DEGRAUS CONFORME PROJETO) | m² | 440 | 109.22 | 19.51 | 103.66 | 123.17 | 8584.4 | 45610.4 | 54194.8 | 1.417%
16.3.2 | 101094 | SINAPI | PISO PODOTÁTIL, DIRECIONAL OU ALERTA, ASSENTADO SOBRE ARGAMASSA. AF_05/2020 | M | 130 | 157.62 | 12.73 | 184.24 | 196.97 | 1654.9 | 23951.2 | 25606.1 | 0.6697%
16.3.2 | 100324 | SINAPI | LASTRO COM MATERIAL GRANULAR (PEDRA BRITADA N.1 E PEDRA BRITADA N.2), APLICADO EM PISOS OU LAJES SOBRE SOLO, ESPESSURA DE *10 CM*. AF_07/2019 | m³ | 44 | 98.91 | 27.22 | 96.38 | 123.6 | 1197.68 | 4240.72 | 5438.4 | 0.1422%
16.3.3 | 92391 | SINAPI | EXECUÇÃO DE PAVIMENTO EM PISO INTERTRAVADO, COM BLOCO PISOGRAMA DE 35 X 25 CM, ESPESSURA 6 CM. AF_12/2015 | m² | 50 | 58.01 | 3.3 | 69.2 | 72.5 | 165 | 3460 | 3625 | 0.09481%
16.3.4 | 98503 | SINAPI | PLANTIO DE GRAMA EM PAVIMENTO CONCREGRAMA. AF_05/2018 | m² | 50 | 27.17 | 3.94 | 30.02 | 33.96 | 197 | 1501 | 1698 | 0.04441%
16.3.5 | 103946 | SINAPI | PLANTIO DE GRAMA SÃO CARLOS, EM PLACAS. AF_05/2022 | m² | 650 | 27.4 | 3.21 | 31.04 | 34.25 | 2086.5 | 20176 | 22262.5 | 0.5822%
16.3.6 | 2394 | ORSE | Fornecimento e espalhamento de terra vegetal preparada | m³ | 65 | 100.08 | 25.91 | 99.19 | 125.1 | 1684.15 | 6447.35 | 8131.5 | 0.2127%
16.3.10 | 9537 | SINAPI | LIMPEZA FINAL DA OBRA | m² | 761.9 | 3.41 | 2.3 | 1.96 | 4.26 | 1752.37 | 1493.32 | 3245.69 | 0.08489%
[9 empty] | TOTAL | 864.154,08 | 2.959.380,86 | 4045344.22 | 1.058
_______________________________________________________________ Fabiana Rezende Engenheira Civil - Siape 1752843
Bancos
[6 empty] | TAXA % |  | SINAPI - 08/2022 - Rio Grande do Sul
|  | COMPOSIÇÃO DO BDI ADOTADO PARA A OBRA/SERVIÇO |  |  |  | 4.68 |  | SBC - 09/2022 - Rio Grande do Sul
|  | ITEM | DESCRIÇÃO |  | SIGLA | 0.4 |  | SICRO3 - 04/2022 - Rio Grande do Sul
|  | 1 | Administração Central |  | AC | 1.27 |  | ORSE - 07/2022 - Sergipe
|  | 2 | Seguros |  | S | 0.4 |  | SEDOP - 05/2022 - Pará
|  | 3 | Riscos e imprevistos |  | R | 1.23 |  | SEINFRA - 027 - Ceará
|  | 4 | Garantias |  | G | 7.4 |  | SETOP - 03/2022 - Minas Gerais
|  | 5 | Despesas Financeiras |  | DF | 3 |  | IOPES - 06/2022 - Espírito Santo
|  | 6 | Lucro bruto |  | L | 0.65 |  | SIURB - 01/2022 - São Paulo
|  | 7 | COFINS |  | I | 3.5 |  | SIURB INFRA - 01/2022 - São Paulo
|  | 8 | PIS |  |  | 25 |  | SUDECAP - 06/2022 - Minas Gerais
|  | 9 | ISS |  |  |  |  | CPOS - 08/2022 - São Paulo
FDE - 07/2022 - São Paulo
|  | BDI = ((((1+(AC+S+R+G)/100)x(1+DF/100)x(1+L/100)) / (1-I/100))-1)x100 = 25,00% | [5 empty] | AGESUL - 01/2022 - Mato Grosso do Sul
AGETOP CIVIL - 07/2022 - Goiás
AGETOP RODOVIARIA - 04/2022 - Goiás
EMBASA - 01/2022 - Bahia
COMPESA - 01/2022 - Pernambuco
EMOP - 08/2022 - Rio de Janeiro